## ССР
ССР по Пост.№39 (в ред. Пост.№130)
ОАО "Банк БелВЭБ"
(наименование утверждающей организации)
УТВЕРЖДЕНО
[5 empty] | Всего в сумме | 35.805 |  | тысяч белорусских рублей
в том числе
[5 empty] | на дату начала разработки сметной документации | 26.018 |  | тысяч белорусских рублей
[5 empty] | на дату начала строительства объекта (выполнения строительных, специальных, монтажных работ) | 29.675 |  | тысяч белорусских рублей
[5 empty] | на дату окончания строительства в пределах продолжительности строительства | 30.064 |  | тысяч белорусских рублей
(без учета налогов и отчислений)
[5 empty] | налоги и отчисления | 5.741 |  | тысяч белорусских рублей
[5 empty] | Возвратные суммы | 0.022 |  | тысяч белорусских рублей
"____" ________________________ 20____г.
(ссылка на документ об утверждении)
Сводный сметный расчет стоимости строительства (очереди строительства)
Наименование объекта | "Оснащение системой контроля и управления доступом изолированных помещений центрального аппарата ОАО "Банк БелВЭБ", расположенных по адресу:г.Минск,ул.Скрыганова,6"
(наименование, адрес)
Код объекта | 1311-П
|  | Дата начала разработки сметной документации на | 1 АПРЕЛЯ 2024
|  | Дата начала строительства | ОКТЯБРЬ 2025
|  | Продолжительность строительства | 2
Номера сметных расчетов (смет) | Наименование глав, объектов, работ, средств | [5 empty] | Стоимость, тысяч белорусских рублей
[7 empty] | Заработная плата | Эксплуатация машин и механизмов | Материалы, изделия, конструкции | ОХР и ОПР | Оборудование, мебель, инвентарь | Прочие средства | Общая стоимость,тысяч белорусских рублей
[8 empty] | в том числе зарплата машинистов | Транспорт | Плановая прибыль | Транспорт |  | Трудоемкость, чел.-час
1 | 2 | [5 empty] | 3 | 4 | 5 | 6 | 7 | 8 | 9
ГЛАВА 2 ОСНОВНЫЕ ОБЪЕКТЫ СТРОИТЕЛЬСТВА
Объектная смета № 1 | Оснащение системой контроля и управления доступом изолированных помещений центрального аппарата ОАО Банк БелВЭБ, расположенных по адресу:г.Минск,ул.Скрыганова,6 | [5 empty] | 2.746 | 0.026 | 1.603 | 1.624 | 8.833 |  | 16.208
[8 empty] | 0.004 | 0.095 | 1.105 | 0.177 |  | 231
| Итого по главе 2 | [5 empty] | 2.746 | 0.026 | 1.603 | 1.624 | 8.833 |  | 16.208
[8 empty] | 0.004 | 0.095 | 1.105 | 0.177 |  | 231
| ИТОГО ПО ГЛАВАМ 1-7 | [5 empty] | 2.746 | 0.026 | 1.603 | 1.624 | 8.833 |  | 16.208
[8 empty] | 0.004 | 0.095 | 1.105 | 0.177 |  | 231
ГЛАВА 8 ВРЕМЕННЫЕ ЗДАНИЯ И СООРУЖЕНИЯ
П.29 ИНСТРУКЦИИ | ВРЕМЕННЫЕ ЗДАНИЯ И СООРУЖЕНИЯ6.1 %*0.8 К-т =0.93 | [5 empty] | 3: 0.031; 4: 0.019; 5: 0.075; 9: 0.125
[8 empty] | 0.004 |  |  |  |  | 8
| ВОЗВРАТ МАТЕРИАЛОВ, ИЗДЕЛИЙ И КОНСТРУКЦИЙ ОТ РАЗБОРКИ ВРЕМЕННЫХ ЗДАНИЙ И СООРУЖЕНИЙ15 % | [5 empty] | 5: 0.019; 9: 0.019
| Итого по главе 8 | [5 empty] | 3: 0.031; 4: 0.019; 5: 0.056; 9: 0.106
[8 empty] | 0.004 |  |  |  |  | 8
| ИТОГО ПО ГЛАВАМ 1-8 | [5 empty] | 2.777 | 0.045 | 1.659 | 1.624 | 8.833 |  | 16.314
[8 empty] | 0.008 | 0.095 | 1.105 | 0.177 |  | 239
ГЛАВА 9 ПРОЧИЕ РАБОТЫ И ЗАТРАТЫ
П.30.1 ИНСТРУКЦИИ | ДОПОЛНИТЕЛЬНЫЕ СРЕДСТВА ПРИ ПРОИЗВОДСТВЕ СТРОИТЕЛЬНО-МОНТАЖНЫХ РАБОТ В ЗИМНЕЕ ВРЕМЯ2.96 %*0.8 *1.1 К-т =0.93 | [5 empty] | 3: 0.029; 4: 0.016; 5: 0.021; 9: 0.067
[8 empty] | 0.001 |  |  |  |  | 6
П.30.2 ИНСТРУКЦИИ | СРЕДСТВА ПО УПЛАТЕ ОБЯЗАТЕЛЬНЫХ СТРАХОВЫХ ВЗНОСОВ34 % | [5 empty] | 8: 0.935; 9: 0.935
П.30.3 ИНСТРУЦКИИ | СРЕДСТВА, СВЯЗАННЫЕ С ПОДВИЖНЫМ И РАЗЪЕЗДНЫМ ХАРАКТЕРОМ РАБОТ, С ПЕРЕВОЗКОЙ РАБОЧИХ АВТОМОБИЛЬНЫМ ТРАНСПОРТОМ И КОМАНДИРОВАНИЕМ РАБОЧИХ, ПРИ ОТСУТСТВИИ СВЕДЕНИЙ О ПОДРЯДЧИКЕ В ИСХОДНЫХ ДАННЫХ19.02 % | [5 empty] | 8: 0.523; 9: 0.523
П.30.10 ИНСТРУКЦИИ | СРЕДСТВА, СВЯЗАННЫЕ С ПОДГОТОВКОЙ ОБЪЕКТА К ПРИЕМКЕ В ЭКСПЛУАТАЦИЮ0.306 % | [5 empty] | 8: 0.022; 9: 0.022
П.30.11 ИНСТРУКЦИИ | СРЕДСТВА НА ПУСКОНАЛАДОЧНЫЕ РАБОТЫ | [5 empty] | 8: 5.042; 9: 5.042
92
П.31.8 ИНСТРУКЦИИ | СРЕДСТВА, СВЯЗАННЫЕ С ОТЧИСЛЕНИЯМИ НА ФОРМИРОВАНИЕ ФОНДОВ РАЗВИТИЯ СТРОИТЕЛЬНОЙ ОТРАСЛИ1 % | [5 empty] | 8: 0.089; 9: 0.089
| Итого по главе 9 | [5 empty] | 0.029 | 0.016 | 0.021 |  |  | 6.611 | 6.678
[8 empty] | 0.001 |  |  |  |  | 98
| ИТОГО ПО ГЛАВАМ 1-9 | [5 empty] | 2.806 | 0.061 | 1.68 | 1.624 | 8.833 | 6.611 | 22.992
[8 empty] | 0.009 | 0.095 | 1.105 | 0.177 |  | 337
| . ВОЗВРАТНЫЕ СУММЫ | [5 empty] | 5: 0.019; 9: 0.019
ГЛАВА 10 СРЕДСТВА ЗАКАЗЧИКА, ЗАСТРОЙЩИКА
П.31.1 ИНСТРУКЦИИ | СРЕДСТВА НА СОДЕРЖАНИЕ ЗАКАЗЧИКА, ЗАСТРОЙЩИКА4.09 % | [5 empty] | 8: 0.94; 9: 0.94
П.31.2 ИНСТРУКЦИИ | СРЕДСТВА НА ОСУЩЕСТВЛЕНИЕ АВТОРСКОГО НАДЗОРА0.21 % | [5 empty] | 8: 0.015; 9: 0.015
П.31.3 ИНСТРУКЦИИ | СРЕДСТВА НА ПРОЕКТНЫЕ И ИЗЫСКАТЕЛЬСКИЕ РАБОТЫ | [5 empty] | 8: 1.428; 9: 1.428
57
П.31.6 ИНСТРУКЦИИ | СРЕДСТВА НА ЦЕЛЕВЫЕ ОТЧИСЛЕНИЯ НА ФИНАНСИРОВАНИЕ ИНСПЕКЦИЙ ДЕПАРТАМЕНТА КОНТРОЛЯ И НАДЗОРА ЗА СТРОИТЕЛЬСТВОМ0.28 % | [5 empty] | 8: 0.025; 9: 0.025
П.31.7 ИНСТРУКЦИИ | СРЕДСТВА НА МОНИТОРИНГ ЦЕН (ТАРИФОВ), РАСЧЕТ ИНДЕКСОВ ЦЕН В СТРОИТЕЛЬСТВЕ0.09 % | [5 empty] | 8: 0.008; 9: 0.008
| Итого по главе 10 | [5 empty] | 8: 2.416; 9: 2.416
57
| ИТОГО ПО ГЛАВАМ 1-10 | [5 empty] | 2.806 | 0.061 | 1.68 | 1.624 | 8.833 | 9.027 | 25.408
[8 empty] | 0.009 | 0.095 | 1.105 | 0.177 |  | 394
П.33 ИНСТРУКЦИИ | СРЕДСТВА НА НЕПРЕДВИДЕННЫЕ РАБОТЫ И ЗАТРАТЫ2.4 % | [5 empty] | 0.067 | 0.001 | 0.04 | 0.039 | 0.212 | 0.217 | 0.61
[9 empty] | 0.002 | 0.027 | 0.004
| ИТОГО С УЧЕТОМ НЕПРЕДВИДЕННЫХ РАБОТ И ЗАТРАТ | [5 empty] | 2.873 | 0.062 | 1.72 | 1.663 | 9.045 | 9.244 | 26.018
[8 empty] | 0.009 | 0.097 | 1.132 | 0.181 |  | 394
| ИТОГО НА ДАТУ НАЧАЛА РАЗРАБОТКИ СМЕТНОЙ ДОКУМЕНТАЦИИ | [5 empty] | 2.873 | 0.062 | 1.72 | 1.663 | 9.045 | 9.244 | 26.018
[8 empty] | 0.009 | 0.097 | 1.132 | 0.181 |  | 394
П.34.1 ИНСТРУКЦИИ | СРЕДСТВА, УЧИТЫВАЮЩИЕ ПРИМЕНЕНИЕ ПРОГНОЗНЫХ ИНДЕКСОВ СТОИМОСТИ СТРОИТЕЛЬНО-МОНТАЖНЫХ РАБОТ, ОБОРУДОВ | [5 empty] | 8: 3.657; 9: 3.657
| ИТОГО НА ДАТУ НАЧАЛА СТРОИТЕЛЬСТВА | [5 empty] | 2.873 | 0.062 | 1.72 | 1.663 | 9.045 | 12.901 | 29.675
[8 empty] | 0.009 | 0.097 | 1.132 | 0.181 |  | 394
П.34.2 ИНСТРУКЦИИ | СРЕДСТВА, УЧИТЫВАЮЩИЕ ПРИМЕНЕНИЕ ПРОГНОЗНЫХ ИНДЕКСОВ СТОИМОСТИ СТРОИТЕЛЬНО-МОНТАЖНЫХ РАБОТ, ОБОРУДОВ | [5 empty] | 8: 0.389; 9: 0.389
| ИТОГО НА ДАТУ ОКОНЧАНИЯ СТРОИТЕЛЬСТВА В ПРЕДЕЛАХ ПРОДОЛЖИТЕЛЬНОСТИ СТРОИТЕЛЬСТВА | [5 empty] | 2.873 | 0.062 | 1.72 | 1.663 | 9.045 | 13.29 | 30.064
[8 empty] | 0.009 | 0.097 | 1.132 | 0.181 |  | 394
П.35 ИНСТРУКЦИИ | СРЕДСТВА, УЧИТЫВАЮЩИЕ НАЛОГИ И ОТЧИСЛЕНИЯ В СООТВЕТСТВИИ С ЗАКОНОДАТЕЛЬНЫМИ АКТАМИ | [5 empty] | 8: 5.741; 9: 5.741
| . НДС (ДЛЯ ОБЪЕКТОВ НЕ ОСВОБОЖДЕННЫХ ОТ НДС)20 % | [5 empty] | 8: 5.727; 9: 5.727
| . ГОСПОШЛИНА0.15 % | [5 empty] | 8: 0.014; 9: 0.014
| ИТОГО С УЧЕТОМ НАЛОГОВ И ОТЧИСЛЕНИЙ | [5 empty] | 2.873 | 0.062 | 1.72 | 1.663 | 9.045 | 19.031 | 35.805
[8 empty] | 0.009 | 0.097 | 1.132 | 0.181 |  | 394
| ВСЕГО ПО СВОДНОМУ СМЕТНОМУ РАСЧЕТУ СТОИМОСТИ СТРОИТЕЛЬСТВА | [5 empty] | 2.873 | 0.062 | 1.72 | 1.663 | 9.045 | 19.031 | 35.805
[8 empty] | 0.009 | 0.097 | 1.132 | 0.181 |  | 394
П.37 ИНСТРУКЦИИ | СПРАВОЧНО: ВОЗВРАТНЫЕ СУММЫ | [5 empty] | 5: 0.019; 8: 0.003; 9: 0.022
| Руководитель организации |  |  |  | Л.А.Тимофеенко
|  | (подпись) |  |  | (инициалы, фамилия)
| Главный инженер проекта |  |  |  | А.М.Унучек
|  | (подпись) |  |  | (инициалы, фамилия)
Руководитель подразделения
|  | (подпись) |  |  | (инициалы, фамилия)

## ССР Расчет индексации пр.92
РАСЧЕТ СРЕДСТВ, УЧИТЫВАЮЩИХ ПРИМЕНЕНИЕ ПРОГНОЗНЫХ ИНДЕКСОВ ЦЕН
| Объект : | "Оснащение системой контроля и управления доступом изолированных помещений центрального аппарата ОАО "Банк БелВЭБ", расположенных по адресу:г.Минск,ул.Скрыганова,6"
| Код объекта | 1311-П
[6 empty] | Дата начала разработки сметной документации | АПРЕЛЬ 2024
[6 empty] | Дата начала строительства | ОКТЯБРЬ 2025
[6 empty] | Нормативный срок строительства, мес. | 2
[6 empty] | Итого по сводному сметному расчету с учетом непредвиденных работ и затрат, тыс.руб., | 26.018
в том числе:
[6 empty] | затраты не подлежащие индексации | 0
[6 empty] | прочие затраты | 2.405
[6 empty] | оборудование, тыс.руб. | 9.01
[6 empty] | строительно монтажные работы, тыс.руб. | 14.603
[6 empty] | в т.ч. возвратные сумму, тыс.руб. | 0.019
|  |  |  | стоимость на 1 АПРЕЛЯ 2024 |  | стоимость на 1 ОКТЯБРЯ 2025 |  | сумма индексации |  | стоимость на дату окончания строительства |  | сумма индексации
СМЕТНАЯ СТОИМОСТЬ СТРОИТЕЛЬСТВА ОБЪЕКТА |  |  |  | 26.018 |  | 29.675 |  | 3.657 |  | 30.064 |  | 0.389
в том числе : |  |  |  | 0 |  | 0 |  | 0 |  | 0 |  | 0
Стоимость строительно-монтажных работ |  |  |  | 14.603 |  | 16.998 |  | 2.395 |  | 17.279 |  | 0.281
. в т.ч. возвратные суммы |  |  |  | 0.019 |  | 0.022 |  | 0.003 |  | 0.022 |  | 0
Стоимость оборудования и шефмонтажа |  |  |  | 9.01 |  | 9.663 |  | 0.653 |  | 9.706 |  | 0.043
Стоимость прочих затрат |  |  |  | 2.405 |  | 3.014 |  | 0.609 |  | 3.079 |  | 0.065
Стоимость затрат, не подлежащащих индексации |  |  |  | 0 |  | 0 |  | 0 |  | 0 |  | 0
С П Р А В О Ч Н О
Коэффициент, применяемый для определения средств, учитывающих применение прогнозных индексов на начало строительства
|  |  |  | АПР.24 | МАЙ.24 | ИЮH.24 | ИЮЛ.24 | АВГ.24 | СЕH.24 | ОКТ.24 | НОЯБ.24 | ДЕК.24 | ЯHВ.25 | ФЕВР.25 | МАР.25 | АПР.25 | МАЙ.25 | ИЮH.25 | ИЮЛ.25 | АВГ.25 | СЕH.25
на строительно-монтажные работы |  |  | индекс | 1.0073 | 1.0073 | 1.0073 | 1.0073 | 1.0073 | 1.0073 | 1.0073 | 1.0073 | 1.0073 | 1.0069 | 1.0069 | 1.0069 | 1.011 | 1.011 | 1.011 | 1.011 | 1.011 | 1.011
|  |  | коэффициент | 1.0073 | 1.0147 | 1.0221 | 1.0296 | 1.0371 | 1.0447 | 1.0523 | 1.06 | 1.0677 | 1.0751 | 1.0825 | 1.09 | 1.102 | 1.1141 | 1.1264 | 1.1388 | 1.1513 | 1.164
на оборудование |  |  | индекс | 1.0049 | 1.0045 | 1.0045 | 1.0045 | 1.0045 | 1.0045 | 1.0045 | 1.0045 | 1.0045 | 1.0037 | 1.0037 | 1.0037 | 1.003 | 1.003 | 1.003 | 1.003 | 1.003 | 1.003
|  |  | коэффициент | 1.0049 | 1.0094 | 1.0139 | 1.0185 | 1.0231 | 1.0277 | 1.0323 | 1.0369 | 1.0416 | 1.0455 | 1.0494 | 1.0533 | 1.0565 | 1.0597 | 1.0629 | 1.0661 | 1.0693 | 1.0725
на прочие затраты |  |  | индекс | 1.0076 | 1.0127 | 1.0127 | 1.0127 | 1.0127 | 1.0127 | 1.0127 | 1.0127 | 1.0127 | 1.0105 | 1.0105 | 1.0105 | 1.0144 | 1.0144 | 1.0144 | 1.0144 | 1.0144 | 1.0144
|  |  | коэффициент | 1.0076 | 1.0204 | 1.0334 | 1.0465 | 1.0598 | 1.0733 | 1.0869 | 1.1007 | 1.1147 | 1.1264 | 1.1382 | 1.1502 | 1.1668 | 1.1836 | 1.2006 | 1.2179 | 1.2354 | 1.2532
РАСЧЕТ ИНДЕКСАЦИИ СТОИМОСТИ НА НАЧАЛО СТРОИТЕЛЬСТВА
|  |  |  | стоимость на 1 АПРЕЛЯ 2024 |  | индекс 1 АПРЕЛЯ 2024 - 1 ОКТЯБРЯ 2025 |  | стоимость на 1 ОКТЯБРЯ 2025 |  | сумма индексации
СМЕТНАЯ СТОИМОСТЬ СТРОИТЕЛЬСТВА ОБЪЕКТА |  |  |  | 26.018 |  | 0 |  | 29.675 |  | 3.657
в том числе : |  |  |  | 0 |  | 0 |  | 0 |  | 0
Стоимость строительно-монтажных работ |  |  |  | 14.603 |  | 1.164 |  | 16.998 |  | 2.395
. в т.ч. возвратные суммы |  |  |  | 0.019 |  | 1.164 |  | 0.022 |  | 0.003
Стоимость оборудования и шефмонтажа |  |  |  | 9.01 |  | 1.0725 |  | 9.663 |  | 0.653
Стоимость прочих затрат |  |  |  | 2.405 |  | 1.2532 |  | 3.014 |  | 0.609
Стоимость затрат, не подлежащащих индексации |  |  |  | 0 |  | 0 |  | 0 |  | 0
С П Р А В О Ч Н О
Коэффициент, применяемый для определения средств, учитывающих применение прогнозных индексов в ходе строительства
|  |  |  | ОКТ.25 | НОЯБ.25
на строительно-монтажные работы |  |  | индекс | 1.011 | 1.011
|  |  | коэффициент | 1.011 | 1.0221
на оборудование |  |  | индекс | 1.003 | 1.003
|  |  | коэффициент | 1.003 | 1.006
на прочие затраты |  |  | индекс | 1.0144 | 1.0144
|  |  | коэффициент | 1.0144 | 1.029
С П Р А В О Ч Н О
РАСЧЕТ ИНДЕКСАЦИИ СТОИМОСТИ СТРОТЕЛЬНО-МОНТАЖНЫХ РАБОТ
[6 empty] | СТОИ МОСТЬ | ОКТ.25 | HОЯБ.25
СТОИМОСТЬ СТРОИТЕЛЬНО-МОНТАЖНЫХ РАБОТ | [5 empty] | 16.998 | 8.499 | 8.499
. возвратные суммы | [5 empty] | 0 | 0.011 | 0.011
ПРОЦЕНТ ЗАДЕЛА | [5 empty] | 0 | 50 | 50
ИНДЕКС | [5 empty] | 0 | 1.011 | 1.0221
СТОИМОСТЬ СТРОИТЕЛЬНО-МОНТАЖНЫХ РАБОТ С УЧЕТОМ ИНДЕКСА | [5 empty] | 17.279 | 8.5925 | 8.6868
. возвратные суммы | [5 empty] | 0.022 | 0.01112 | 0.01124
СУММА ИНДЕКСАЦИИ | [5 empty] | 0.281 | 0.09349 | 0.18783
С П Р А В О Ч Н О
РАСЧЕТ ИНДЕКСАЦИИ ОБОРУДОВАНИЯ И ШЕФМОНТАЖА
[6 empty] | СТОИ МОСТЬ | ОКТ.25 | HОЯБ.25
СТОИМОСТЬ ОБОРУДОВАНИЯ | [5 empty] | 9.663 | 4.8315 | 4.8315
ПРОЦЕНТ ЗАДЕЛА | [5 empty] | 0 | 50 | 50
ИНДЕКС | [5 empty] | 0 | 1.003 | 1.006
СТОИМОСТЬ ОБОРУДОВАНИЯ С УЧЕТОМ ИНДЕКСА | [5 empty] | 9.706 | 4.846 | 4.8605
СУММА ИНДЕКСАЦИИ | [5 empty] | 0.043 | 0.01449 | 0.02899
********************************************* | [5 empty] | 0 | 0 | 0
СТОИМОСТЬ ШЕФМОНТАЖА | [5 empty] | 0 | 0 | 0
ПРОЦЕНТ ЗАДЕЛА | [5 empty] | 0.1 | 0 | 0
ИНДЕКС | [5 empty] | 0 | 1.003 | 1.006
СТОИМОСТЬ ШЕФМОНТАЖА С УЧЕТОМ ИНДЕКСА | [5 empty] | 0 | 0 | 0
СУММА ИНДЕКСАЦИИ | [5 empty] | 0 | 0 | 0
С П Р А В О Ч Н О
РАСЧЕТ ИНДЕКСАЦИИ ПРОЧИХ
[6 empty] | СТОИ МОСТЬ | ОКТ.25 | HОЯБ.25
СТОИМОСТЬ ПРОЧИХ ЗАТРАТ | [5 empty] | 3.014 | 1.507 | 1.507
ПРОЦЕНТ ЗАДЕЛА | [5 empty] | 0 | 50 | 50
ИНДЕКС | [5 empty] | 0 | 1.0144 | 1.029
СТОИМОСТЬ ПРОЧИХ ЗАТРАТ С УЧЕТОМ ИНДЕКСА | [5 empty] | 3.079 | 1.5287 | 1.5507
СУММА ИНДЕКСАЦИИ | [5 empty] | 0.065 | 0.0217 | 0.0437
******* ПЕРЕЧЕНЬ ПРОЧИХ ЗАТРАТ ПОДЛЕЖАЩИХ ИНДЕКСАЦИИ ******* | [5 empty] | 0 | 0 | 0
1.2 СРЕДСТВА НА СОЗДАНИЕ ГЕОДЕЗИЧЕСКОЙ РАЗБИВОЧНОЙ ОСНОВЫ ДЛЯ СТРОИТЕЛЬСТВА (ПРОЕКТИРОВАНИЕ И ЗАКРЕПЛЕНИЕ ПУНКТОВ РАЗБИВОЧНОЙ СЕТИ СТРОИТЕЛЬНОЙ ПЛОЩАДКИ, ВЫНОС В НАТУРУ И ЗАКРЕПЛЕНИЕ ЗНАКОВ ГЛАВНЫХ И ТД) | [5 empty] | 0 | 0 | 0
1.5 СРЕДСТВА, СВЯЗАННЫЕ С ВЫПОЛНЕНИЕМ АРХЕОЛОГИЧЕСКИХ РАСКОПОК В ПРЕДЕЛАХ СТРОИТЕЛЬНОЙ ПЛОЩАДКИ | [5 empty] | 0 | 0 | 0
9.9 СРЕДСТВА НА ВЫПОЛНЕНИЕ НАУЧНО-ИССЛЕДОВАТЕЛЬСКИХ, ЭКСПЕРИМЕНТАЛЬНЫХ ИЛИ ОПЫТНЫХ РАБОТ ДЛЯ ОСУЩЕСТВЛЕНИЯ ПРИНЯТЫХ В ПРОЕКТНОЙ ДОКУМЕНТАЦИИ ТЕХНИЧЕСКИХ РЕШЕНИЙ | [5 empty] | 0 | 0 | 0
9.10 СРЕДСТВА, СВЯЗАННЫЕ С ПОДГОТОВКОЙ ОБЪЕКТА К ПРИЕМКЕ В ЭКСПЛУАТАЦИЮ | [5 empty] | 0.022 | 0 | 0
9.12 СРЕДСТВА НА СОДЕРЖАНИЕ ГОРНОСПАСАТЕЛЬНОЙ СЛУЖБЫ | [5 empty] | 0 | 0 | 0
9.13 СРЕДСТВА НА РАБОТЫ, ВЫПОЛНЯЕМЫЕ ПРОЕКТНЫМИ И ИЗЫСКАТЕЛЬСКИМИ ОРГАНИЗАЦИЯМИ, ПО СОСТАВЛЕНИЮ ТЕХНИЧЕСКОГО ЗАДАНИЯ НА ПОЛЕВОЕ ИСПЫТАНИЕ СВАЙ В ГРУНТЕ ДИНАМИЧЕСКОЙ И СТАТИЧЕСКОЙ НАГРУЗКАМИ | [5 empty] | 0 | 0 | 0
9.14 СРЕДСТВА, СВЯЗАННЫЕ С РАЗРАБОТКОЙ ПРОГРАММНЫХ КОМПЛЕКСОВ | [5 empty] | 0 | 0 | 0
9.15 ДРУГИЕ СРЕДСТВА | [5 empty] | 0 | 0 | 0
10.1 СРЕДСТВА НА СОДЕРЖАНИЕ ЗАКАЗЧИКА, ЗАСТРОЙЩИКА | [5 empty] | 0.94 | 0 | 0
10.2 СРЕДСТВА НА ОСУЩЕСТВЛЕНИЕ АВТОРСКОГО НАДЗОРА | [5 empty] | 0.015 | 0 | 0
10.3 СРЕДСТВА НА ПРОЕКТНЫЕ И ИЗЫСКАТЕЛЬСКИЕ РАБОТЫ | [5 empty] | 1.428 | 0 | 0
10.3.1 СРЕДСТВА НА ИЗЫСКАТЕЛЬСКИЕ РАБОТЫ | [5 empty] | 0 | 0 | 0
10.3.2 СРЕДСТВА НА ПРОЕКТНЫЕ И ИЗЫСКАТЕЛЬСКИЕ РАБОТЫ СТАДИЯ А | [5 empty] | 0 | 0 | 0
10.3.3 СРЕДСТВА НА ПРОЕКТНЫЕ И ИЗЫСКАТЕЛЬСКИЕ РАБОТЫ СТАДИЯ С | [5 empty] | 0 | 0 | 0
10.4 СРЕДСТВА НА ПРОВЕДЕНИЕ ЭКСПЕРТИЗЫ | [5 empty] | 0 | 0 | 0
10.4.1 СРЕДСТВА НА ПРОВЕДЕНИЕ ЭКОЛОГИЧЕСКОЙ ЭКСПЕРТИЗЫ | [5 empty] | 0 | 0 | 0
10.4.2 СРЕДСТВА НА ПРОВЕДЕНИЕ ОЦЕНКИ РИСКА | [5 empty] | 0 | 0 | 0
10.5 СРЕДСТВА НА НАУЧНО-ПРОЕКТНЫЕ РАБОТЫ ПРИ ПРОВЕДЕНИИ РЕСТАВРАЦИИ НЕДВИЖИМЫХ МАТЕРИАЛЬНЫХ ИСТОРИКО-КУЛЬТУРНЫХ ЦЕННОСТЕЙ | [5 empty] | 0 | 0 | 0
11.10 ПОДГОТОВКА ЭКСПЛУАТАЦИОННЫХ КАДРОВ | [5 empty] | 0 | 0 | 0
90.20 ДОЛЕВОЕ УЧАСТИЕ В СТРОИТЕЛЬСТВЕ | [5 empty] | 0 | 0 | 0
С П Р А В О Ч Н О
СТОИМОСТЬ ЗАТРАТ НЕ ПОДЛЕЖАЩИХ ИНДЕКСАЦИИ
1.1 СРЕДСТВА ПО ОТВОДУ И ОФОРМЛЕНИЮ ЗЕМЕЛЬНОГО УЧАСТКА, ВЫДЕЛЕНИЮ КРАСНЫХ ЛИНИЙ ЗАСТРОЙКИ | [5 empty] | 0
1.3 ПЛАТА ЗА ЗЕМЛЮ ПРИ ИЗЪЯТИИ (ВЫКУПЕ) ЗЕМЕЛЬНОГО УЧАСТКА, АРЕНДУ ЗЕМЕЛЬНОГО УЧАСТКА, ЗЕМЕЛЬНЫЙ НАЛОГ | [5 empty] | 0
1.4 СРЕДСТВА, СВЯЗАННЫЕ С ПОЛУЧЕНИЕМ ИСХОДНЫХ ДАННЫХ (В Т.Ч. НА РАЗРАБОТКУ ПРЕДПРОЕКТНОЙ ДОКУМЕНТАЦИИ), ТЕХНИЧЕСКИХ УСЛОВИЙ НА ИНЖЕНЕРНО-ТЕХНИЧЕСКОЕ ОБЕСПЕЧЕНИЕ ОБЪЕКТА, ТЕХНИЧЕСКИХ ТРЕБОВАНИЙ И ТД | [5 empty] | 0
1.6 СРЕДСТВА НА ВОЗМЕЩЕНИЕ ПОТЕРЬ СЕЛЬСКОХОЗЯЙСТВЕННОГО И ЛЕСОХОЗЯЙСТВЕННОГО ПРОИЗВОДСТВА | [5 empty] | 0
1.7 СРЕДСТВА НА ВОЗМЕЩЕНИЕ УБЫТКОВ, ПРИЧИНЕННЫХ ЗЕМЛЕПОЛЬЗОВАТЕЛЯМ ИЗЪЯТИЕМ ИЛИ ВРЕМЕННЫМ ЗАНЯТИЕМ ЗЕМЕЛЬНЫХ УЧАСТКОВ И СНОСОМ РАСПОЛОЖЕННЫХ НА НИХ ОБЪЕКТОВ НЕДВИЖИМОСТИ | [5 empty] | 0
1.8 КОМПЕНСАЦИОННЫЕ ВЫПЛАТЫ ЗА ВРЕДНОЕ ВОЗДЕЙСТВИЕ НА ОБЪЕКТЫ ЖИВОТНОГО МИРА И (ИЛИ) СРЕДУ ИХ ОБИТАНИЯ | [5 empty] | 0
1.9 ВОЗМЕЩЕНИЕ РАСХОДОВ, СВЯЗАННЫХ С ПЕРЕЕЗДОМ ЛИЦ, ЧЬИ ПРАВА УЩЕМЛЯЮТСЯ РЕШЕНИЕМ ОБ ИЗЪЯТИИ ЗЕМЕЛЬНОГО УЧАСТКА ДЛЯ ГОСУДАРСТВЕННЫХ НУЖД | [5 empty] | 0
МАТЕРИАЛЫ ЗАКАЗЧИКА | [5 empty] | 0
ОБОРУДОВАНИЕ ЗАКАЗЧИКА | [5 empty] | 0
Расчет составил

## ССР Рас.индек.пр.92 РНТЦ
Расчет средств, учитывающих применение прогнозных индексов цен в строительстве
Наименование объекта | "Оснащение системой контроля и управления доступом изолированных помещений центрального аппарата ОАО "Банк БелВЭБ", расположенных по адресу:г.Минск,ул.Скрыганова,6"
Код объекта | 1311-П
Дата разработки сметной документации (в ценах) | [6 empty] | АПРЕЛЬ 2024
Дата начала строительства | [6 empty] | ОКТЯБРЬ 2025
Нормативный срок строительства, мес | [6 empty] | 2
Итого по сводному сметному расчету на дату разработки сметной документации, тыс. руб., в т.ч. | [6 empty] | 26.018
стоимость СМР | [6 empty] | 14.603
прочие работы и затраты | [6 empty] | 2.405
оборудование | [6 empty] | 9.01
затраты, не подлежащие индексации | [6 empty] | 0
Индексы изменения стоимости, применяемые для определения стоимости на дату начала строительства
| АПР.24 | МАЙ.24 | ИЮH.24 | ИЮЛ.24 | АВГ.24 | СЕH.24 | ОКТ.24 | НОЯБ.24 | ДЕК.24 | ЯHВ.25 | ФЕВР.25 | МАР.25 | АПР.25 | МАЙ.25 | ИЮH.25 | ИЮЛ.25 | АВГ.25 | СЕH.25
прогнозных индексов стоимости СМР | 1.0073 | 1.0147 | 1.0221 | 1.0296 | 1.0371 | 1.0447 | 1.0523 | 1.06 | 1.0677 | 1.0751 | 1.0825 | 1.09 | 1.102 | 1.1141 | 1.1264 | 1.1388 | 1.1513 | 1.164
прогнозных индексов прочих работ и затрат | 1.0076 | 1.0204 | 1.0334 | 1.0465 | 1.0598 | 1.0733 | 1.0869 | 1.1007 | 1.1147 | 1.1264 | 1.1382 | 1.1502 | 1.1668 | 1.1836 | 1.2006 | 1.2179 | 1.2354 | 1.2532
прогнозных индексов на оборудование | 1.0049 | 1.0094 | 1.0139 | 1.0185 | 1.0231 | 1.0277 | 1.0323 | 1.0369 | 1.0416 | 1.0455 | 1.0494 | 1.0533 | 1.0565 | 1.0597 | 1.0629 | 1.0661 | 1.0693 | 1.0725
Средства, учитывающие применение прогнозных индексов в строительстве на дату начала строительства (п.33.1), тыс. руб., в т.ч. | [6 empty] | 3.657
стоимость СМР | [6 empty] | 2.395
прочие работы и затраты | [6 empty] | 0.609
оборудование | [6 empty] | 0.653
Итого по сводному сметному расчету на дату начала строительства, тыс. руб., в т.ч. | [6 empty] | 29.675
стоимость СМР | [6 empty] | 16.998
прочие работы и затраты | [6 empty] | 3.014
оборудование | [6 empty] | 9.663
затраты, не подлежащие индексации | [6 empty] | 0
Месяц выполнения работ | Нормы задела в строительстве по месяцам, % | Стоимость СМР, тыс. руб. | Прогнозные индексы стоимости СМР, применяемые для определения средств, в нормативный срок строительства | Средства, учитывающие применение прогнозных индексов стоимости СМР в нормативный срок строительства, тыс. руб. | Стоимость прочих затрат, тыс. руб. | Прогнозные индексы прочих затрат, применяемые для определения средств, в нормативный срок строительства | Средства, учитывающие применение прогнозных индексов прочих затрат в нормативный срок строительства, тыс. руб. | Удельный вес стоимости монтируемого оборудования, % | Стоимость оборудования, тыс. руб. | Прогнозные индексы стоимости оборудования, применяемые для определения средств, в нормативный срок строительства | Средства, учитывающие применение прогнозных индексов стоимости оборудования в нормативный срок строительства, тыс. руб. | Средства, учитывающие применение прогнозных индексов в нормативный срок строительства, тыс. руб.
Итого на дату начала строительства, тыс.руб. |  | 16.998 |  |  | 3.014 |  |  |  | 9.663
2025 ОКТЯБРЬ | 50 | 8.499 | 1.011 | 0.09349 | 1.507 | 1.0144 | 0.0217 | 50 | 4.8315 | 1.003 | 0.01449 | 0.11519
2025 HОЯБРЬ | 50 | 8.499 | 1.0221 | 0.18783 | 1.507 | 1.029 | 0.0437 | 50 | 4.8315 | 1.006 | 0.02899 | 0.23153
Итого средства, учитывающие применение прогнозных индексов в нормативный срок строительства (п.33.2), тыс. руб., в т.ч. | [6 empty] | 0.389
стоимость СМР | [6 empty] | 0.281
прочие работы и затраты | [6 empty] | 0.065
оборудование | [6 empty] | 0.043
Расчет составил

## ОС1
| Наименование объекта | "Оснащение системой контроля и управления доступом изолированных помещений центрального аппарата ОАО "Банк БелВЭБ", расположенных по адресу:г.Минск,ул.Скрыганова,6"
| Код объекта | 1311-П
Объектная смета (Объектный сметный расчет) № 1
на строительство | "Оснащение системой контроля и управления доступом изолированных помещений центрального аппарата ОАО "Банк БелВЭБ", расположенных по адресу:г.Минск,ул.Скрыганова,6"
(наименование здания, сооружения)
|  | Составлена в ценах на | 1 АПРЕЛЯ 2024 |  |  |  |  | Стоимость | 16.208 |  | тысяч белорусских рублей
(дата разработки)
Номера сметных расчетов (смет) | Наименование глав, объектов, работ, средств | [5 empty] | Стоимость, тысяч белорусских рублей
[7 empty] | Заработная плата | Эксплуатация машин и механизмов | Материалы, изделия, конструкции | ОХР и ОПР | Оборудование, мебель, инвентарь | Прочие средства | Общая стоимость,тысяч белорусских рублей
[8 empty] | в том числе зарплата машинистов | Транспорт | Плановая прибыль | Транспорт |  | Трудоемкость, чел.-час
1 | 2 | [5 empty] | 3 | 4 | 5 | 6 | 7 | 8 | 9
Cмета № 1 | Система контроля и управления доступом | [5 empty] | 2.085 | 0.018 | 1.281 | 1.233 | 7.151 |  | 12.829
[8 empty] | 0.003 | 0.076 | 0.842 | 0.143 |  | 175
Cмета № 3 | Внесение изменений по письму заказчика от 19.06.2025г. №21-13-03/115 | [5 empty] | 0.661 | 0.008 | 0.322 | 0.391 | 1.682 |  | 3.379
[8 empty] | 0.001 | 0.019 | 0.263 | 0.034 |  | 56
| Итого по объекту | [5 empty] | 2.746 | 0.026 | 1.603 | 1.624 | 8.833 |  | 16.208
[8 empty] | 0.004 | 0.095 | 1.105 | 0.177 |  | 231
[9 empty] | Стоимость материалов, полученных от разборки (сноса) зданий, сооружений и (или) их конструкций (возвратные суммы) | 0 | тысяч белорусских рублей
|  | Главный инженер проекта |  |  |  | А.М.Унучек
|  |  | (подпись) |  |  | (инициалы, фамилия)
Руководитель подразделения
|  |  | (подпись) |  |  | (инициалы, фамилия)
|  | Составил |  |  | Т.С.Апцевич
|  |  | (должность) | (подпись) | (инициалы, фамилия)
Проверил
|  |  | (должность) | (подпись) | (инициалы, фамилия)

## ЛС1.1
|  |  | Наименование объекта | "Оснащение системой контроля и управления доступом изолированных помещений центрального аппарата ОАО "Банк БелВЭБ", расположенных по адресу:г.Минск,ул.Скрыганова,6"
|  |  | Код объекта | 1311-П
|  |  | Наименование здания, сооружения | Оснащение системой контроля и управления доступом изолированных помещений центрального аппарата ОАО Банк БелВЭБ, расположенных по адресу:г.Минск,ул.Скрыганова,6
|  |  | Шифр здания, сооружения | 1
|  |  | Комплект чертежей | 04-24ПР-СКД
Локальная смета (Локальный сметный расчет) № 1
на Система контроля и управления доступом
|  |  | Составлена в ценах на | 1 АПРЕЛЯ 2024 |  | Цены | без НДС |  |  | Стоимость | 12.829 | тысяч белорусских рублей
|  |  |  | (дата разработки) |  |  | (вид цены)
Номер по смете |  | Обоснование | Наименование работ |  |  |  |  | Ед.изм. | Стоимость: Ед.изм. / Всего,белорусских рублей
[9 empty] | Заработная плата | Эксплуатация машин |  | Материальные ресурсы | Транспорт | Общая стоимость
[8 empty] | Количество |  | Всего | в том числе заработная плата
1 |  | 2 | 3 |  |  |  |  | 4 | 5 | 6 | 7 | 8 | 9 | 10
| Cмета: | 1. 1. Система контроля и управления доступом
Ж3-60-52 Оборудование и приборы = 61 шт =
1 |  | Ц10-700-3 | Приборы приемно-контрольные ППК: по кирпичному основанию |  |  |  |  | ПРИБОР ППК | 42.45 | 0.11 |  | 1.77 | 0.1 | 44.43
(42.284 / 37.3) | [7 empty] | 2 | 84.9 | 0.22 |  | 3.54 | 0.2 | 88.86
Стесненность К=1,2
2 |  | 408-4445 | Универсальный контроллер СТ/L14.1 |  |  |  |  | 4: шт; 8: 1098.39; 9: 21.97; 10: 1120.36
Оборуд.подряд. | [7 empty] | 4: 1; 8: 1098.39; 9: 21.97; 10: 1120.36
3 |  | 408-4446 | Контроллер регистрации и учета рабочего времени CR01.9 |  |  |  |  | 4: шт; 8: 1044.5; 9: 20.89; 10: 1065.39
Оборуд.подряд. | [7 empty] | 4: 1; 8: 1044.5; 9: 20.89; 10: 1065.39
4 |  | Ц10-707-2 | Устройство доступа: по кирпичному основанию |  |  |  |  | УСТРОЙСТВО | 12.57 | 0.04 |  | 1.44 | 0.09 | 14.14
(42.284 / 37.3) | [7 empty] | 10 | 125.7 | 0.4 |  | 14.4 | 0.9 | 141.4
Стесненность К=1,2
5 |  | 408-4447 | Считыватель карт формата EMM/HID, интерфейс RS-485 - IR13 |  |  |  |  | 4: шт; 8: 285.25; 9: 5.71; 10: 290.96
Оборуд.подряд. | [7 empty] | 4: 8; 8: 2282; 9: 45.68; 10: 2327.68
6 |  | 408-4448 | Контроллер со встроенным считывателем карт формата EMM/HID - CL211.3 |  |  |  |  | 4: шт; 8: 313.77; 9: 6.28; 10: 320.05
Оборуд.подряд. | [7 empty] | 4: 2; 8: 627.54; 9: 12.56; 10: 640.1
7 |  | Ц10-700-9 | Внешние устройства: по кирпичному основанию |  |  |  |  | ВНЕШНЕЕ УСТРОЙСТВО | 26.97 | 0.04 |  | 1.71 | 0.1 | 28.82
(42.284 / 37.3) | [7 empty] | 7 | 188.79 | 0.28 |  | 11.97 | 0.7 | 201.74
Стесненность К=1,2
8 |  | 408-108 | Устройство разблокировки замков, накладной монтаж, Н3/Н0 ST-ER115 |  |  |  |  | 4: шт; 8: 28.93; 9: 0.58; 10: 29.51
Оборуд.подряд. | [7 empty] | 4: 5; 8: 144.65; 9: 2.9; 10: 147.55
9 |  | 408-109 | Устройство разблокировки замков, управления ключом ST-ES120SM |  |  |  |  | 4: шт; 8: 165.81; 9: 3.32; 10: 169.13
Оборуд.подряд. | [7 empty] | 4: 2; 8: 331.62; 9: 6.64; 10: 338.26
10 |  | Ц10-706-2 | Блоки бесперебойного питания: по кирпичному основанию |  |  |  |  | БЛОК | 22.88 | 0.02 |  | 0.11 | 0.01 | 23.02
(42.284 / 37.3) | [7 empty] | 2 | 45.76 | 0.04 |  | 0.22 | 0.02 | 46.04
Стесненность К=1,2
11 |  | 408-4449 | Блок бесперебойного питания 12В,3А, корпус под уст.АКБ до 20Ач- ИРПА 124.01/1-6 |  |  |  |  | 4: шт; 8: 351.69; 9: 7.03; 10: 358.72
Оборуд.подряд. | [7 empty] | 4: 1; 8: 351.69; 9: 7.03; 10: 358.72
12 |  | 305-1030 | Аккумуляторная батарея 12В, 17Ач |  |  |  |  | 4: шт; 8: 73; 9: 1.46; 10: 74.46
Оборуд.подряд. | [7 empty] | 4: 1; 8: 73; 9: 1.46; 10: 74.46
13 |  | 408-4450 | Блок бесперебойного питания 12В,6А, корпус под уст.2АКБ 45Ач- ИРПА 124.01/3-6 |  |  |  |  | 4: шт; 8: 400.59; 9: 8.01; 10: 408.6
Оборуд.подряд. | [7 empty] | 4: 1; 8: 400.59; 9: 8.01; 10: 408.6
14 |  | 408-4022 | Аккумуляторная батарея 12В, 40Ач |  |  |  |  | 4: шт; 8: 221.12; 9: 4.42; 10: 225.54
Оборуд.подряд. | [7 empty] | 4: 2; 8: 442.24; 9: 8.84; 10: 451.08
15 |  | Ц8-81-1 | Аппарат (кнопка, ключ управления, замок электромагнитной блокировки, звуковой сигнал, сигнальная лампа), количество подключаемых концов до 2 |  |  |  |  | ШТ. | 17.41 | 1.61 | 0.69 |  |  | 19.02
(65.527 / 40.54) | [7 empty] | 5 | 87.05 | 8.05 | 3.45 |  |  | 95.1
Стесненность К=1,2
16 |  | 408-4030 | Электромеханическая защелка - JIS-I711 |  |  |  |  | 4: шт; 8: 105.6; 9: 2.11; 10: 107.71
Оборуд.подряд. | [7 empty] | 4: 3; 8: 316.8; 9: 6.33; 10: 323.13
17 |  | 408-4030 | Электромеханическая защелка - JIS-I711 | bar: 4
Оборуд.заказ. | [7 empty] | 4: 2
18 |  | 408-4029 | Планка длинная, универсальная,250*25мм - 904G |  |  |  |  | 4: шт; 8: 12.65; 9: 0.25; 10: 12.9
Оборуд.подряд. | [7 empty] | 4: 3; 8: 37.95; 9: 0.75; 10: 38.7
19 |  | Е10-244-2 | Установка автоматических закрывателей (доводчиков) на двери внутренние |  |  |  |  | 10 ШТ. | 99.83 | 0.55 |  | 0.14 | 0.01 | 100.53
(72.292 / 69.89) | [7 empty] | 0.5 | 49.92 | 0.28 |  | 0.07 | 0.01 | 50.28
Стесненность К=1,2
20 |  | 2/20-110/1-ПД | Доводчик дверной со скользящей тягой ISP ARUS 430 Stider |  |  |  |  | 4: шт; 8: 54.1; 9: 4.3; 10: 58.4
[8 empty] | 5 |  |  |  | 270.5 | 21.5 | 292
21 |  | Ц10-672-2 | Резисторы без наращивания выводов |  |  |  |  | 4: 100 ШТ.; 5: 144.32; 10: 144.32
(42.284 / 37.3) | [7 empty] | 4: 0.05; 5: 7.22; 10: 7.22
Стесненность К=1,2
22 |  | 5/60-60/15 | Диод FR157 |  |  |  |  | 4: шт.; 8: 0.05; 10: 0.05
[8 empty] | 5 |  |  |  | 0.25 |  | 0.25
23 |  | Ц10-65-3 | Монтаж разъемов |  |  |  |  | 4: 10 РАЗЪЕМОВ; 5: 2.53; 10: 2.53
(42.284 / 37.3) | [7 empty] | 4: 0.4; 5: 1.01; 10: 1.01
Стесненность К=1,2
24 |  | 5/60-80-1/1 | Коннектор RJ-45 |  |  |  |  | 4: шт.; 8: 0.17; 9: 0.01; 10: 0.18
[8 empty] | 4 |  |  |  | 0.68 | 0.04 | 0.72
25 |  | 5/60-80-1/2 | Защитный колпачок для коннектора RJ-45 |  |  |  |  | 4: шт.; 8: 0.14; 9: 0.01; 10: 0.15
[8 empty] | 4 |  |  |  | 0.56 | 0.04 | 0.6
26 |  | Ц10-701-1 | Извещатели охранные магнитоконтактные накладные: по металлическому (ПВХ) основанию |  |  |  |  | ИЗВЕЩАТЕЛЬ | 10.79 | 0.1 |  | 0.38 | 0.02 | 11.29
(42.284 / 37.3) | [7 empty] | 6 | 64.74 | 0.6 |  | 2.28 | 0.12 | 67.74
Стесненность К=1,2
27 |  | 5/70-10-1-2-1/2 | Извещатель магнитоконтактный ИО-102-1 |  |  |  |  | 4: шт.; 8: 4.33; 9: 0.23; 10: 4.56
[8 empty] | 6 |  |  |  | 25.98 | 1.38 | 27.36
28 |  | Ц10-708-2 | Коробки ответвительные: по кирпичному основанию |  |  |  |  | КОРОБКА | 12.22 | 0.04 |  | 1.39 | 0.08 | 13.73
(42.284 / 37.3) | [7 empty] | 5 | 61.1 | 0.2 |  | 6.95 | 0.4 | 68.65
Стесненность К=1,2
29 |  | Ц10-708-5 | Коробки ответвительные: при присоединении каждого последующего контакта добавлять к нормам Ц10-708-1 - Ц10-708-4 |  |  |  |  | КОНТАКТ | 3.3 | 0.02 |  | 1.28 | 0.07 | 4.67
(42.284 / 37.3) | [7 empty] | 5 | 16.5 | 0.1 |  | 6.4 | 0.35 | 23.35
Стесненность К=1,2
30 |  | 5/30-10-1-2/5 | Коробка ответвительная 4-клеммная КО-4 |  |  |  |  | 4: шт.; 8: 1.37; 9: 0.07; 10: 1.44
[8 empty] | 5 |  |  |  | 6.85 | 0.35 | 7.2
|  |  |  | ИТОГО прямые затраты по разделу |  |  |  |  | 732.69 | 10.17 | 3.45 | 7501.62 | 169.07 | 8413.55
|  |  |  | ОХР и ОПР |  |  |  | 10: 347.29
|  |  |  | Плановая прибыль |  |  |  | 10: 293.79
|  |  |  | ИТОГО по разделу с ОХР ОПР и Плановой прибылью |  |  |  | 10: 9054.63
Ж3-60-51 Кабеленесущие системы = 126 м =
31 |  | Ц8-423-1 | Кабель-каналы ПВХ, сечение до 20 х 10 мм |  |  |  |  | 100 М | 181.67 | 1.16 |  | 46.87 | 3.29 | 232.99
(65.527 / 40.54) | [7 empty] | 0.1942 | 35.28 | 0.23 |  | 9.1 | 0.64 | 45.25
Стесненность К=1,2
32 |  | Ц8-423-2 | Кабель-каналы ПВХ, сечение до 25 х 25 мм |  |  |  |  | 100 М | 251.34 | 1.86 |  | 76.7 | 5.4 | 335.3
(65.527 / 40.54) | [7 empty] | 0.3107 | 78.09 | 0.58 |  | 23.83 | 1.68 | 104.18
Стесненность К=1,2
33 |  | 5/20-20-1/21 | Короб электротехнический из ПВХ прямой 20 х 10 мм |  |  |  |  | 4: м; 8: 0.61; 9: 0.03; 10: 0.64
[8 empty] | 20 |  |  |  | 12.2 | 0.6 | 12.8
34 |  | 5/20-20-1/5 | Короб электротехнический из ПВХ прямой 25 х 16 мм |  |  |  |  | 4: м; 8: 1.23; 9: 0.07; 10: 1.3
[8 empty] | 32 |  |  |  | 39.36 | 2.24 | 41.6
35 |  | Ц8-904-1 | Трубы винипластовые по стенам, диаметр до 25 мм |  |  |  |  | 100 М | 481.37 | 12.78 |  | 339.57 | 18.4 | 852.12
(65.527 / 40.54) | [7 empty] | 0.297 | 142.97 | 3.8 |  | 100.85 | 5.46 | 253.08
Стесненность К=1,2
36 |  | Ц8-904-2 | Трубы винипластовые по стенам, диаметр до 50 мм |  |  |  |  | 100 М | 485.68 | 7.33 |  | 313.43 | 16.87 | 823.31
(65.527 / 40.54) | [7 empty] | 0.4356 | 211.56 | 3.19 |  | 136.53 | 7.35 | 358.63
Стесненность К=1,2
37 |  | 5/20-20-3-2/3 | Труба гофрированная ПВХ легкого типа с зондом, диаметром 25 мм |  |  |  |  | 4: м; 8: 0.48; 9: 0.03; 10: 0.51
[8 empty] | 30 |  |  |  | 14.4 | 0.9 | 15.3
38 |  | 5/20-20-3-2/4 | Труба гофрированная ПВХ легкого типа с зондом, диаметром 32 мм |  |  |  |  | 4: м; 8: 0.83; 9: 0.04; 10: 0.87
[8 empty] | 44 |  |  |  | 36.52 | 1.76 | 38.28
39 |  | 5/20-20-5-2/3 | Крепёж-клипса д. 25мм |  |  |  |  | 4: шт; 8: 0.07; 10: 0.07
[8 empty] | 100 |  |  |  | 7 |  | 7
40 |  | 5/20-20-5-2/4 | Крепёж-клипса д. 32мм |  |  |  |  | 4: шт; 8: 0.07; 10: 0.07
[8 empty] | 147 |  |  |  | 10.29 |  | 10.29
41 |  | 5/20-30-2/1 | Гибкий переход для провода,сталь,покрытие ПВХ,10мм,L=400мм |  |  |  |  | 4: шт.; 8: 7.28; 9: 0.39; 10: 7.67
[8 empty] | 1 |  |  |  | 7.28 | 0.39 | 7.67
|  |  |  | ИТОГО прямые затраты по разделу |  |  |  |  | 467.9 | 7.8 | 0 | 397.36 | 21.02 | 894.08
|  |  |  | ОХР и ОПР |  |  |  | 10: 306.6
|  |  |  | Плановая прибыль |  |  |  | 10: 189.69
|  |  |  | ИТОГО по разделу с ОХР ОПР и Плановой прибылью |  |  |  | 10: 1390.37
Ж3-60-51 Кабели и провода = 488 м =
42 |  | Ц8-912-1 | Кабель трех-пятижильный сечением жилы до 6 мм2 в проложенных трубах, коробах (кабель-каналах) |  |  |  |  | 100 М | 207.58 |  |  | 4.08 | 0.33 | 211.99
(65.527 / 40.54) | [7 empty] | 3.66 | 759.74 |  |  | 14.93 | 1.21 | 775.88
Стесненность К=1,2
43 |  | Ц8-906-1 | Провода в коробах (кабель-каналах), сечение до 6 мм2 |  |  |  |  | 100 М | 102.18 |  |  | 20.13 | 1.08 | 123.39
(65.527 / 40.54) | [7 empty] | 1.22 | 124.66 |  |  | 24.56 | 1.32 | 150.54
Стесненность К=1,2
44 |  | 5/10-10-60-3/27 | Кабель с однопроволочными медными жилами марки КСВВ, с изоляцией и оболочкой из поливинилхлоридного пластиката, с числом жил и сечением 2 х 0,5 мм!2 |  |  |  |  | 4: 1000 м; 8: 331.46; 9: 17.63; 10: 349.09
[8 empty] | 0.108 |  |  |  | 35.8 | 1.9 | 37.7
45 |  | 5/10-10-80-6/3 | Кабель марки U/UTP cat 5e PVC (ANC) 4 x 2 x 0,52, содержащий 4 пары токопроводящих медных жил диаметром 0,52 мм в изоляции из полиэтилена, скрученных в сердечник, в оболочке из поливинилхлоридного пластиката |  |  |  |  | 4: м; 8: 1.09; 9: 0.06; 10: 1.15
[8 empty] | 244 |  |  |  | 265.96 | 14.64 | 280.6
46 |  | 5/10-10-20-15-1/45 | Кабель силовой марки ВВГнг(А)-LS 3 х 1,5-1 с медными жилами, изоляция и оболочка из поливинилхлоридного пластиката, не распространяющий горение, с низким дымо- и газовыделением, по категории А, без защитного покрова, с тремя жилами сечением 1,5 мм!2, нанапряжение 1 кВ |  |  |  |  | 4: 1000 м; 8: 4675.02; 9: 248.71; 10: 4923.73
[8 empty] | 0.014 |  |  |  | 65.45 | 3.48 | 68.93
47 |  | 5/10-20-60-5/2 | Провод марки ПВС со скрученными жилами, с поливинилхлоридной изоляцией, в оболочке, на переменное напряжение 0,38/0,66 кВ, с числом жил и сечением 2 х 1 мм!2 |  |  |  |  | 4: 1000 м; 8: 978.77; 9: 52.07; 10: 1030.84
[8 empty] | 0.122 |  |  |  | 119.41 | 6.35 | 125.76
48 |  | 5/10-10-90-1/3 | Патч-корд категории 5Е, 2м |  |  |  |  | 4: шт; 8: 6.5; 9: 0.35; 10: 6.85
[8 empty] | 1 |  |  |  | 6.5 | 0.35 | 6.85
|  |  |  | ИТОГО прямые затраты по разделу |  |  |  |  | 884.4 | 0 | 0 | 532.61 | 29.25 | 1446.26
|  |  |  | ОХР и ОПР |  |  |  | 10: 579.52
|  |  |  | Плановая прибыль |  |  |  | 10: 358.54
|  |  |  | ИТОГО по разделу с ОХР ОПР и Плановой прибылью |  |  |  | 10: 2384.32
|  |  |  | ИТОГО прямые затраты по смете |  |  |  |  | 2084.99 | 17.97 | 3.45 | 8431.59 | 219.34 | 10753.89
[5 empty] | ВСЕГО, в том числе |  |  | 10: 12829.32
[6 empty] | СТРОИТЕЛЬНЫЕ РАБОТЫ |  | 10: 4379.04
[6 empty] | В том числе ЗАРАБОТНАЯ ПЛАТА |  | 10: 1489.27
[7 empty] | ЭКСПЛУАТАЦИЯ МАШИН И МЕХАНИЗМОВ | 10: 16.13
[7 empty] | В том числе ЗАРАБОТНАЯ ПЛАТА МАШИНИСТОВ | 10: 3.45
[7 empty] | МАТЕРИАЛЫ, ИЗДЕЛИЯ, КОНСТРУКЦИИ | 10: 1200.54
[7 empty] | ТРАНСПОРТ | 10: 71.78
[7 empty] | ОХР и ОПР | 10: 981.51
[7 empty] | ПЛАНОВАЯ ПРИБЫЛЬ | 10: 619.81
[6 empty] | МОНТАЖНЫЕ РАБОТЫ |  | 10: 1156.25
[6 empty] | В том числе ЗАРАБОТНАЯ ПЛАТА |  | 10: 595.72
[7 empty] | ЭКСПЛУАТАЦИЯ МАШИН И МЕХАНИЗМОВ | 10: 1.84
[7 empty] | В том числе ЗАРАБОТНАЯ ПЛАТА МАШИНИСТОВ | 10: 0
[7 empty] | МАТЕРИАЛЫ, ИЗДЕЛИЯ, КОНСТРУКЦИИ | 10: 80.08
[7 empty] | ТРАНСПОРТ | 10: 4.5
[7 empty] | ОХР и ОПР | 10: 251.9
[7 empty] | ПЛАНОВАЯ ПРИБЫЛЬ | 10: 222.21
[5 empty] | ОБОРУДОВАНИЕ, МЕБЕЛЬ, ИНВЕНТАРЬ |  |  | 10: 7150.97
[5 empty] | ТРАНСПОРТ |  |  | 10: 143.06
[5 empty] | ПРОЧИЕ ЗАТРАТЫ |  |  | 10: 0
[5 empty] | ЗАТРАТЫ ТРУДА РАБОЧИХ |  |  | 10: 174.1
[5 empty] | ЗАТРАТЫ ТРУДА МАШИНИСТОВ |  |  | 10: 0.24
[5 empty] | ВОЗВРАТ МАТЕРИАЛОВ, ИЗДЕЛИЙ, КОНСТРУКЦИЙ |  |  | 10: 0
|  | Составил | Главный специалист |  |  | Т.С.Апцевич
|  |  | (должность) |  | (подпись) | (инициалы, фамилия)
Проверил
|  |  | (должность) |  | (подпись) | (инициалы, фамилия)

## ВР.1 по ЛС 1.1
|  |  | Наименование объекта | "Оснащение системой контроля и управления доступом изолированных помещений центрального аппарата ОАО "Банк БелВЭБ", расположенных по адресу:г.Минск,ул.Скрыганова,6"
|  |  | Код объекта | 1311-П.
|  |  | Наименование здания, сооружения | Оснащение системой контроля и управления доступом изолированных помещений центрального аппарата ОАО Банк БелВЭБ, расположенных по адресу:г.Минск,ул.Скрыганова,6
|  |  | Шифр здания, сооружения | 1
|  |  | Комплект чертежей | 04-24ПР-СКД
Ведомость ресурсов по смете № 1
на Система контроля и управления доступом
|  |  | Составлена в ценах на | 1 АПРЕЛЯ 2024 г. |  | Цены | без НДС
|  |  |  | (дата разработки) |  |  | (вид цены)
№пп | код |  | Наименование ресурсов |  |  |  |  | Единица измерения | Количество | Стоимость: Ед.изм. / Всего, руб.
[10 empty] | Единицы | Общая
1 | 2 |  | 3 |  |  |  |  | 4 | 5 | 6 | 7
1 |  | 1-1 | ЗАТРАТЫ ТРУДА РАБОЧИХ-СТРОИТЕЛЕЙ |  |  |  |  | чел/ч | 174.1
2 |  | 1-2 | ЗАРАБОТНАЯ ПЛАТА РАБОЧИХ-СТРОИТЕЛЕЙ |  |  |  |  | руб. | 2084.99
3 |  | 1-3 | ЗАТРАТЫ ТРУДА МАШИНИСТОВ |  |  |  |  | чел/ч | 0.24
4 |  | М134041 | Шуруповерт |  |  |  |  | МАШ.-Ч | 0.432 | 0.73 | 0.3
5 |  | М331451 | Перфораторы электрические |  |  |  |  | МАШ.-Ч | 10.9711 | 0.71 | 7.79
6 |  | М331615 | Дрели электрические |  |  |  |  | МАШ.-Ч | 3.516 | 0.27 | 1.02
7 |  | М331620 | Электропаяльник |  |  |  |  | МАШ.-Ч | 1.5 | 0.42 | 0.8
8 |  | М400002 | Автомобиль бортовой, грузоподъемностью до 8 т |  |  |  |  | МАШ.-Ч | 0.24 | 33.51 | 8.05
[6 empty] | ИТОГО | МАШИНЫ И МЕХАНИЗМЫ |  |  |  | 17.96
9 |  | 1/10-170-10/5 | Сверла спиральные с цилиндрическим хвостовиком, длинная серия (по металлу), диаметром 3,1-3,7 мм |  |  |  |  | шт. | 0.12 | 0.26 | 0.06
10 |  | 1/10-170-10/15 | Сверла спиральные с цилиндрическим хвостовиком, длинная серия (по металлу), диаметром 4,3-5,3 мм |  |  |  |  | шт. | 0.2 | 0.36 | 0.07
11 |  | 1/10-170-10/115 | Сверла с SDS plus хвостовиком (наконечник из твердосплавной стали) (по бетону), диаметром 5-10 мм, длиной 210 (215) мм |  |  |  |  | шт. | 4.6322 | 4.27 | 19.79
12 |  | 1/10-170-10/165 | Сверла с SDS plus хвостовиком (наконечник из твердосплавной стали) (по бетону), диаметром 10-12 мм, длиной 110-165 мм |  |  |  |  | шт. | 1.0346 | 4.33 | 4.48
13 |  | 1/10-235-20/681 | Изолента ПВХ (размером 15 ммх20 м) |  |  |  |  | м.2 | 5.673 | 2.72 | 15.43
14 |  | 1/10-240-15/150 | Винт с потайной головкой 3 х 25, 4 х 25 оцинкованные |  |  |  |  | 1000 шт. | 0.024 | 13.56 | 0.3
15 |  | 1/10-240-30-30/354 | Дюбель-гвоздь монтажный 6 х 40 мм |  |  |  |  | 100 шт. | 0.56 | 3.32 | 1.94
16 |  | 1/10-260-210-1/82 | Проволока стальная низкоуглеродистая общего назначения термически обработанная, оцинкованная, диаметром 2 мм |  |  |  |  | кг | 1.5385 | 4.86 | 7.48
17 |  | 2/20-110/1-ПД | Доводчик дверной со скользящей тягой ISP ARUS 430 Stider |  |  |  |  | шт | 5 | 54.1 | 270.5
18 |  | 5/10-10-20-15-1/45 | Кабель силовой марки ВВГнг(А)-LS 3 х 1,5-1 с медными жилами, изоляция и оболочка из поливинилхлоридного пластиката, не распространяющий горение, с низким дымо- и газовыделением, по категории А, без защитного покрова, с тремя жилами сечением 1,5 мм!2, нанапряжение 1 кВ |  |  |  |  | 1000 м | 0.014 | 4675.02 | 65.45
19 |  | 5/10-10-60-3/27 | Кабель с однопроволочными медными жилами марки КСВВ, с изоляцией и оболочкой из поливинилхлоридного пластиката, с числом жил и сечением 2 х 0,5 мм!2 |  |  |  |  | 1000 м | 0.108 | 331.46 | 35.8
20 |  | 5/10-10-80-6/3 | Кабель марки U/UTP cat 5e PVC (ANC) 4 x 2 x 0,52, содержащий 4 пары токопроводящих медных жил диаметром 0,52 мм в изоляции из полиэтилена, скрученных в сердечник, в оболочке из поливинилхлоридного пластиката |  |  |  |  | м | 244 | 1.09 | 265.96
21 |  | 5/10-10-90-1/3 | Патч-корд категории 5Е, 2м |  |  |  |  | шт | 1 | 6.5 | 6.5
22 |  | 5/10-20-60-5/2 | Провод марки ПВС со скрученными жилами, с поливинилхлоридной изоляцией, в оболочке, на переменное напряжение 0,38/0,66 кВ, с числом жил и сечением 2 х 1 мм!2 |  |  |  |  | 1000 м | 0.122 | 978.77 | 119.41
23 |  | 5/20-20-1/5 | Короб электротехнический из ПВХ прямой 25 х 16 мм |  |  |  |  | м | 32 | 1.23 | 39.36
24 |  | 5/20-20-1/21 | Короб электротехнический из ПВХ прямой 20 х 10 мм |  |  |  |  | м | 20 | 0.61 | 12.2
25 |  | 5/20-20-3-2/3 | Труба гофрированная ПВХ легкого типа с зондом, диаметром 25 мм |  |  |  |  | м | 30 | 0.48 | 14.4
26 |  | 5/20-20-3-2/4 | Труба гофрированная ПВХ легкого типа с зондом, диаметром 32 мм |  |  |  |  | м | 44 | 0.83 | 36.52
27 |  | 5/20-20-5-2/3 | Крепёж-клипса д. 25мм |  |  |  |  | шт | 100 | 0.07 | 7
28 |  | 5/20-20-5-2/4 | Крепёж-клипса д. 32мм |  |  |  |  | шт | 147 | 0.07 | 10.29
29 |  | 5/20-30-2/1 | Гибкий переход для провода,сталь,покрытие ПВХ,10мм,L=400мм |  |  |  |  | шт. | 1 | 7.28 | 7.28
30 |  | 5/20-30-3/20 | Скоба К 142 У2 |  |  |  |  | 10 шт. | 2.97 | 7.49 | 22.25
31 |  | 5/20-30-3/23 | Скоба К 145 У2 |  |  |  |  | 10 шт. | 3.7026 | 10.4 | 38.51
32 |  | 5/20-30-3/28 | Скоба К1157 У3 |  |  |  |  | 1000 шт. | 0.066726 | 750 | 50.05
33 |  | 5/20-30-3/40 | Полоска К404 и пряжка К407 для крепления проводов |  |  |  |  | 100 шт. | 0.3172 | 75.83 | 24.06
34 |  | 5/30-10-1-2/5 | Коробка ответвительная 4-клеммная КО-4 |  |  |  |  | шт. | 5 | 1.37 | 6.85
35 |  | 5/50-70-2/2 | Припой оловянно-свинцовый бессурьмянистый в чушках, марки ПОС61 |  |  |  |  | т | 0.000524 | 80050 | 41.92
36 |  | 5/60-60/15 | Диод FR157 |  |  |  |  | шт. | 5 | 0.05 | 0.25
37 |  | 5/60-80-1/1 | Коннектор RJ-45 |  |  |  |  | шт. | 4 | 0.17 | 0.68
38 |  | 5/60-80-1/2 | Защитный колпачок для коннектора RJ-45 |  |  |  |  | шт. | 4 | 0.14 | 0.56
39 |  | 5/70-10-1-2-1/2 | Извещатель магнитоконтактный ИО-102-1 |  |  |  |  | шт. | 6 | 4.33 | 25.98
40 |  | 5/90-10/2 | Дюбель монтажный У661 У3 |  |  |  |  | 10 шт. | 13.5947 | 7.5 | 101.96
41 |  | 5/90-10/3 | Дюбель монтажный У656 У3 |  |  |  |  | 10 шт. | 17.283 | 0.85 | 14.69
42 |  | 5/90-10/4 | Дюбель монтажный У658 |  |  |  |  | 10 шт. | 14.0738 | 0.9 | 12.66
[6 empty] | ИТОГО | МАТЕРИАЛЫ |  |  |  | 1280.64
43 |  | 305-1030 | Аккумуляторная батарея 12В, 17Ач |  |  |  |  | шт | 1 | 73 | 73
44 |  | 408-108 | Устройство разблокировки замков, накладной монтаж, Н3/Н0 ST-ER115 |  |  |  |  | шт | 5 | 28.93 | 144.65
45 |  | 408-109 | Устройство разблокировки замков, управления ключом ST-ES120SM |  |  |  |  | шт | 2 | 165.81 | 331.62
46 |  | 408-4022 | Аккумуляторная батарея 12В, 40Ач |  |  |  |  | шт | 2 | 221.12 | 442.24
47 |  | 408-4030 | Электромеханическая защелка - JIS-I711 |  |  |  |  | шт | 3 | 105.6 | 316.8
48 |  | 408-4031 | Планка длинная, универсальная,250*25мм - 904G |  |  |  |  | шт | 3 | 12.65 | 37.95
49 |  | 408-4445 | Универсальный контроллер СТ/L14.1 |  |  |  |  | шт | 1 | 1098.39 | 1098.39
50 |  | 408-4446 | Контроллер регистрации и учета рабочего времени CR01.9 |  |  |  |  | шт | 1 | 1044.5 | 1044.5
51 |  | 408-4447 | Считыватель карт формата EMM/HID, интерфейс RS-485 - IR13 |  |  |  |  | шт | 8 | 285.25 | 2282
52 |  | 408-4448 | Контроллер со встроенным считывателем карт формата EMM/HID - CL211.3 |  |  |  |  | шт | 2 | 313.77 | 627.54
53 |  | 408-4449 | Блок бесперебойного питания 12В,3А, корпус под уст.АКБ до 20Ач- ИРПА 124.01/1-6 |  |  |  |  | шт | 1 | 351.69 | 351.69
54 |  | 408-4450 | Блок бесперебойного питания 12В,6А, корпус под уст.2АКБ 45Ач- ИРПА 124.01/3-6 |  |  |  |  | шт | 1 | 400.59 | 400.59
55 | ЗАК | 408-4030 | Электромеханическая защелка - JIS-I711 |  |  |  |  | шт | 2
[6 empty] | ИТОГО | ОБОРУДОВАНИЕ ЗАК |  |  |  | 7150.97
|  | Составил | Главный специалист |  |  | Т.С.Апцевич
|  |  | (должность) |  | (подпись) | (инициалы, фамилия)
Проверил
|  |  | (должность) |  | (подпись) | (инициалы, фамилия)

## ВР02 по ЛС 1.1
|  |  | Наименование объекта | "Оснащение системой контроля и управления доступом изолированных помещений центрального аппарата ОАО "Банк БелВЭБ", расположенных по адресу:г.Минск,ул.Скрыганова,6"
|  |  | Код объекта | 1311-П
|  |  | Наименование здания, сооружения | Оснащение системой контроля и управления доступом изолированных помещений центрального аппарата ОАО Банк БелВЭБ, расположенных по адресу:г.Минск,ул.Скрыганова,6
|  |  | Шифр здания, сооружения | 1
|  |  | Комплект чертежей | 04-24ПР-СКД
Ведомость объемов работ и расхода ресурсов по смете № 1
Система контроля и управления доступом
Обоснование |  |  | Наименование видов работ |  |  |  | объем | Наименование ресурсов | Единица измерения | Количество
Ед.изм.
1 |  |  | 2 |  |  |  | 3 | 4 | 5 | 6
Ж3-60-52 |  |  | Оборудование и приборы |  |  |  | 61
шт
| 1-1 | [6 empty] | ЗАТРАТЫ ТРУДА РАБОЧИХ-СТРОИТЕЛЕЙ | чел/ч | 56.27
| 1-3 | [6 empty] | ЗАТРАТЫ ТРУДА МАШИНИСТОВ | чел/ч | 0.24
| М134041 | [6 empty] | Шуруповерт | МАШ.-Ч | 0.432
| М331615 | [6 empty] | Дрели электрические | МАШ.-Ч | 3.516
| М331620 | [6 empty] | Электропаяльник | МАШ.-Ч | 1.5
| М400002 | [6 empty] | Автомобиль бортовой, грузоподъемностью до 8 т | МАШ.-Ч | 0.24
[8 empty] | Дюбель-гвоздь монтажный 6 х 40 мм | 100 шт. | 0.56
[8 empty] | Сверла с SDS plus хвостовиком (наконечник из твердосплавной стали) (по бетону), диаметром 5-10 мм, длиной 210 (215) мм | шт. | 0.36
[8 empty] | Припой оловянно-свинцовый бессурьмянистый в чушках, марки ПОС61 | т | 0.000524
[8 empty] | Сверла спиральные с цилиндрическим хвостовиком, длинная серия (по металлу), диаметром 4,3-5,3 мм | шт. | 0.2
[8 empty] | Доводчик дверной со скользящей тягой ISP ARUS 430 Stider | шт | 5
[8 empty] | Диод FR157 | шт. | 5
[8 empty] | Коннектор RJ-45 | шт. | 4
[8 empty] | Защитный колпачок для коннектора RJ-45 | шт. | 4
[8 empty] | Винт с потайной головкой 3 х 25, 4 х 25 оцинкованные | 1000 шт. | 0.024
[8 empty] | Сверла спиральные с цилиндрическим хвостовиком, длинная серия (по металлу), диаметром 3,1-3,7 мм | шт. | 0.12
[8 empty] | Извещатель магнитоконтактный ИО-102-1 | шт. | 6
[8 empty] | Коробка ответвительная 4-клеммная КО-4 | шт. | 5
[8 empty] | Универсальный контроллер СТ/L14.1 | шт | 1
[8 empty] | Контроллер регистрации и учета рабочего времени CR01.9 | шт | 1
[8 empty] | Считыватель карт формата EMM/HID, интерфейс RS-485 - IR13 | шт | 8
[8 empty] | Контроллер со встроенным считывателем карт формата EMM/HID - CL211.3 | шт | 2
[8 empty] | Устройство разблокировки замков, накладной монтаж, Н3/Н0 ST-ER115 | шт | 5
[8 empty] | Устройство разблокировки замков, управления ключом ST-ES120SM | шт | 2
[8 empty] | Блок бесперебойного питания 12В,3А, корпус под уст.АКБ до 20Ач- ИРПА 124.01/1-6 | шт | 1
[8 empty] | Аккумуляторная батарея 12В, 17Ач | шт | 1
[8 empty] | Блок бесперебойного питания 12В,6А, корпус под уст.2АКБ 45Ач- ИРПА 124.01/3-6 | шт | 1
[8 empty] | Аккумуляторная батарея 12В, 40Ач | шт | 2
[8 empty] | Электромеханическая защелка - JIS-I711 | шт | 2
[8 empty] | Планка длинная, универсальная,250*25мм - 904G | шт | 3
[8 empty] | Электромеханическая защелка - JIS-I711 | шт | 3
Ж3-60-51 |  |  | Кабеленесущие системы |  |  |  | 126
м
| 1-1 | [6 empty] | ЗАТРАТЫ ТРУДА РАБОЧИХ-СТРОИТЕЛЕЙ | чел/ч | 41.66
| 1-3 | [6 empty] | ЗАТРАТЫ ТРУДА МАШИНИСТОВ | чел/ч
| М331451 | [6 empty] | Перфораторы электрические | МАШ.-Ч | 10.9711
[8 empty] | Сверла с SDS plus хвостовиком (наконечник из твердосплавной стали) (по бетону), диаметром 5-10 мм, длиной 210 (215) мм | шт. | 4.2722
[8 empty] | Дюбель монтажный У656 У3 | 10 шт. | 17.283
[8 empty] | Короб электротехнический из ПВХ прямой 20 х 10 мм | м | 20
[8 empty] | Короб электротехнический из ПВХ прямой 25 х 16 мм | м | 32
[8 empty] | Проволока стальная низкоуглеродистая общего назначения термически обработанная, оцинкованная, диаметром 2 мм | кг | 1.5385
[8 empty] | Сверла с SDS plus хвостовиком (наконечник из твердосплавной стали) (по бетону), диаметром 10-12 мм, длиной 110-165 мм | шт. | 1.0346
[8 empty] | Дюбель монтажный У661 У3 | 10 шт. | 13.5947
[8 empty] | Дюбель монтажный У658 | 10 шт. | 14.0738
[8 empty] | Скоба К 142 У2 | 10 шт. | 2.97
[8 empty] | Скоба К1157 У3 | 1000 шт. | 0.066726
[8 empty] | Скоба К 145 У2 | 10 шт. | 3.7026
[8 empty] | Труба гофрированная ПВХ легкого типа с зондом, диаметром 25 мм | м | 30
[8 empty] | Труба гофрированная ПВХ легкого типа с зондом, диаметром 32 мм | м | 44
[8 empty] | Крепёж-клипса д. 25мм | шт | 100
[8 empty] | Крепёж-клипса д. 32мм | шт | 147
[8 empty] | Гибкий переход для провода,сталь,покрытие ПВХ,10мм,L=400мм | шт. | 1
Ж3-60-51 |  |  | Кабели и провода |  |  |  | 488
м
| 1-1 | [6 empty] | ЗАТРАТЫ ТРУДА РАБОЧИХ-СТРОИТЕЛЕЙ | чел/ч | 76.17
| 1-3 | [6 empty] | ЗАТРАТЫ ТРУДА МАШИНИСТОВ | чел/ч
[8 empty] | Изолента ПВХ (размером 15 ммх20 м) | м.2 | 5.673
[8 empty] | Полоска К404 и пряжка К407 для крепления проводов | 100 шт. | 0.3172
[8 empty] | Кабель с однопроволочными медными жилами марки КСВВ, с изоляцией и оболочкой из поливинилхлоридного пластиката, с числом жил и сечением 2 х 0,5 мм!2 | 1000 м | 0.108
[8 empty] | Кабель марки U/UTP cat 5e PVC (ANC) 4 x 2 x 0,52, содержащий 4 пары токопроводящих медных жил диаметром 0,52 мм в изоляции из полиэтилена, скрученных в сердечник, в оболочке из поливинилхлоридного пластиката | м | 244
[8 empty] | Кабель силовой марки ВВГнг(А)-LS 3 х 1,5-1 с медными жилами, изоляция и оболочка из поливинилхлоридного пластиката, не распространяющий горение, с низким дымо- и газовыделением, по категории А, без защитного покрова, с тремя жилами сечением 1,5 мм!2, нанапряжение 1 кВ | 1000 м | 0.014
[8 empty] | Провод марки ПВС со скрученными жилами, с поливинилхлоридной изоляцией, в оболочке, на переменное напряжение 0,38/0,66 кВ, с числом жил и сечением 2 х 1 мм!2 | 1000 м | 0.122
[8 empty] | Патч-корд категории 5Е, 2м | шт | 1
Составил
|  |  | (должность) |  | (подпись) | (инициалы, фамилия)
Проверил
|  |  | (должность) |  | (подпись) | (инициалы, фамилия)

## Вед.объемов по смете 1.1
|  | Наименование объекта | "Оснащение системой контроля и управления доступом изолированных помещений центрального аппарата ОАО "Банк БелВЭБ", расположенных по адресу:г.Минск,ул.Скрыганова,6"
|  | Код объекта | 1311-П.
|  | Наименование здания, сооружения | Оснащение системой контроля и управления доступом изолированных помещений центрального аппарата ОАО Банк БелВЭБ, расположенных по адресу:г.Минск,ул.Скрыганова,6
|  | Шифр здания, сооружения | 1
|  | Комплект чертежей | 04-24ПР-СКД
ВЕДОМОСТЬ ОБЪЁМОВ И СТОИМОСТИ РАБОТ ПО СМЕТЕ № 1
на Система контроля и управления доступом
|  |  | Составлена в ценах на | 1 АПРЕЛЯ 2024 г. |  | Цены | без НДС
|  |  |  | (дата разработки) |  |  | (вид цены)
Обоснование | Наименование работ, ресурсов, расходов | [5 empty] | Ед.изм. | Стоимость: Ед.изм. / Всего,(тыс.руб.)
[8 empty] | Заработная плата | Эксплуатация машин и механизмов | Материальные ресурсы | Оборудование | ОХР и ОПР | Прочие затраты | Всего
[7 empty] | Количество | Трудоёмкость, чел-час | в том числе зарплата машинистов | Транспорт | Транспорт | Плановая прибыль
1 | 2 | [5 empty] | 3 | 4 | 5 | 6 | 7 | 8 | 9 | 10
Ж3-60-52 | Оборудование и приборы | [5 empty] | шт | 0.733 | 0.01 | 0.351 | 7.151 | 0.347 |  | 9.055
[7 empty] | 61 | 56.27 | 0.003 | 0.026 | 0.143 | 0.294
Ж3-60-51 | Кабеленесущие системы | [5 empty] | м | 0.468 | 0.008 | 0.397 |  | 0.307 |  | 1.39
[7 empty] | 126 | 41.66 |  | 0.021 |  | 0.19
Ж3-60-51 | Кабели и провода | [5 empty] | м | 0.884 |  | 0.533 |  | 0.58 |  | 2.384
[7 empty] | 488 | 76.17 |  | 0.029 |  | 0.359
| ИТОГО | [6 empty] | 2.085 | 0.018 | 1.281 | 7.151 | 1.234 |  | 12.829
[8 empty] | 174.1 | 0.003 | 0.076 | 0.143 | 0.843
|  | Составил | Главный специалист |  |  | Т.С.Апцевич
|  |  | (должность) |  | (подпись) | (инициалы, фамилия)
Проверил
|  |  | (должность) |  | (подпись) | (инициалы, фамилия)

## ЛС1.3
|  |  | Наименование объекта | "Оснащение системой контроля и управления доступом изолированных помещений центрального аппарата ОАО "Банк БелВЭБ", расположенных по адресу:г.Минск,ул.Скрыганова,6"
|  |  | Код объекта | 1311-П
|  |  | Наименование здания, сооружения | Оснащение системой контроля и управления доступом изолированных помещений центрального аппарата ОАО Банк БелВЭБ, расположенных по адресу:г.Минск,ул.Скрыганова,6
|  |  | Шифр здания, сооружения | 1
|  |  | Комплект чертежей | 04-24ПР-СКД
Локальная смета (Локальный сметный расчет) № 3
на Внесение изменений по письму заказчика от 19.06.2025г. №21-13-03/115
|  |  | Составлена в ценах на | 1 АПРЕЛЯ 2024 |  | Цены | без НДС |  |  | Стоимость | 3.379 | тысяч белорусских рублей
|  |  |  | (дата разработки) |  |  | (вид цены)
Номер по смете |  | Обоснование | Наименование работ |  |  |  |  | Ед.изм. | Стоимость: Ед.изм. / Всего,белорусских рублей
[9 empty] | Заработная плата | Эксплуатация машин |  | Материальные ресурсы | Транспорт | Общая стоимость
[8 empty] | Количество |  | Всего | в том числе заработная плата
1 |  | 2 | 3 |  |  |  |  | 4 | 5 | 6 | 7 | 8 | 9 | 10
| Cмета: | 1. 3. Внесение изменений по письму заказчика от 19.06.2025г. №21-13-03/115
Ж3-60-52 Оборудование и приборы = 12 ШТ =
1 |  | Ц10-707-2 | Устройство доступа: по кирпичному основанию |  |  |  |  | УСТРОЙСТВО | 12.57 | 0.04 |  | 1.44 | 0.09 | 14.14
(42.284 / 37.3) | [7 empty] | 2 | 25.14 | 0.08 |  | 2.88 | 0.18 | 28.28
Стесненность К=1,2
2 |  | 408-4448 | Контроллер со встроенным считывателем карт формата EMM/HID - CL211.3 |  |  |  |  | 4: шт; 8: 313.77; 9: 6.28; 10: 320.05
Оборуд.подряд. | [7 empty] | 4: 2; 8: 627.54; 9: 12.56; 10: 640.1
3 |  | Ц10-700-9 | Внешние устройства: по кирпичному основанию |  |  |  |  | ВНЕШНЕЕ УСТРОЙСТВО | 26.97 | 0.04 |  | 1.71 | 0.1 | 28.82
(42.284 / 37.3) | [7 empty] | 2 | 53.94 | 0.08 |  | 3.42 | 0.2 | 57.64
Стесненность К=1,2
4 |  | 408-108 | Устройство разблокировки замков, накладной монтаж, Н3/Н0 ST-ER115 |  |  |  |  | 4: шт; 8: 28.93; 9: 0.58; 10: 29.51
Оборуд.подряд. | [7 empty] | 4: 1; 8: 28.93; 9: 0.58; 10: 29.51
5 |  | 408-109 | Устройство разблокировки замков, управления ключом ST-ES120SM |  |  |  |  | 4: шт; 8: 165.81; 9: 3.32; 10: 169.13
Оборуд.подряд. | [7 empty] | 4: 1; 8: 165.81; 9: 3.32; 10: 169.13
6 |  | Ц10-706-2 | Блоки бесперебойного питания: по кирпичному основанию |  |  |  |  | БЛОК | 22.88 | 0.02 |  | 0.11 | 0.01 | 23.02
(42.284 / 37.3) | [7 empty] | 1 | 22.88 | 0.02 |  | 0.11 | 0.01 | 23.02
Стесненность К=1,2
7 |  | 408-4455 | Блок бесперебойного питания 12В,6А, корпус под уст.АКБ 28Ач- ИРПА 124.01/2-6 |  |  |  |  | 4: шт; 8: 375.75; 9: 7.52; 10: 383.27
Оборуд.подряд. | [7 empty] | 4: 1; 8: 375.75; 9: 7.52; 10: 383.27
8 |  | 408-4021 | Аккумуляторная батарея 12В, 28Ач |  |  |  |  | 4: шт; 8: 121.63; 9: 2.43; 10: 124.06
Оборуд.подряд. | [7 empty] | 4: 1; 8: 121.63; 9: 2.43; 10: 124.06
9 |  | Ц8-81-1 | Аппарат (кнопка, ключ управления, замок электромагнитной блокировки, звуковой сигнал, сигнальная лампа), количество подключаемых концов до 2 |  |  |  |  | ШТ. | 17.41 | 1.61 | 0.69 |  |  | 19.02
(65.527 / 40.54) | [7 empty] | 1 | 17.41 | 1.61 | 0.69 |  |  | 19.02
Стесненность К=1,2
10 |  | 408-4030 | Электромеханическая защелка - JIS-I711 |  |  |  |  | 4: шт; 8: 105.6; 9: 2.11; 10: 107.71
Оборуд.подряд. | [7 empty] | 4: 1; 8: 105.6; 9: 2.11; 10: 107.71
11 |  | 408-4029 | Планка длинная, универсальная,250*25мм - 904G |  |  |  |  | 4: шт; 8: 12.65; 9: 0.25; 10: 12.9
Оборуд.подряд. | [7 empty] | 4: 1; 8: 12.65; 9: 0.25; 10: 12.9
12 |  | Ц10-672-2 | Резисторы без наращивания выводов |  |  |  |  | 4: 100 ШТ.; 5: 144.32; 10: 144.32
(42.284 / 37.3) | [7 empty] | 4: 0.01; 5: 1.44; 10: 1.44
Стесненность К=1,2
13 |  | 5/60-60/15 | Диод FR157 |  |  |  |  | 4: шт.; 8: 0.05; 10: 0.05
[8 empty] | 1 |  |  |  | 0.05 |  | 0.05
14 |  | Ц10-701-1 | Извещатели охранные магнитоконтактные накладные: по металлическому (ПВХ) основанию |  |  |  |  | ИЗВЕЩАТЕЛЬ | 10.79 | 0.1 |  | 0.38 | 0.02 | 11.29
(42.284 / 37.3) | [7 empty] | 1 | 10.79 | 0.1 |  | 0.38 | 0.02 | 11.29
Стесненность К=1,2
15 |  | 5/70-10-1-2-1/2 | Извещатель магнитоконтактный ИО-102-1 |  |  |  |  | 4: шт.; 8: 4.33; 9: 0.23; 10: 4.56
[8 empty] | 1 |  |  |  | 4.33 | 0.23 | 4.56
16 |  | Ц10-708-2 | Коробки ответвительные: по кирпичному основанию |  |  |  |  | КОРОБКА | 12.22 | 0.04 |  | 1.39 | 0.08 | 13.73
(42.284 / 37.3) | [7 empty] | 1 | 12.22 | 0.04 |  | 1.39 | 0.08 | 13.73
Стесненность К=1,2
17 |  | Ц10-708-5 | Коробки ответвительные: при присоединении каждого последующего контакта добавлять к нормам Ц10-708-1 - Ц10-708-4 |  |  |  |  | КОНТАКТ | 3.3 | 0.02 |  | 1.28 | 0.07 | 4.67
(42.284 / 37.3) | [7 empty] | 6 | 19.8 | 0.12 |  | 7.68 | 0.42 | 28.02
Стесненность К=1,2
18 |  | 5/30-10-1-2/5 | Коробка ответвительная 4-клеммная КО-4 |  |  |  |  | 4: шт.; 8: 1.37; 9: 0.07; 10: 1.44
[8 empty] | 1 |  |  |  | 1.37 | 0.07 | 1.44
19 |  | Ц10-350-23 | Устройство видеоконтрольное |  |  |  |  | 4: 100 ШТ.; 5: 3662.41; 10: 3662.41
(42.284 / 37.3) | [7 empty] | 4: 0.01; 5: 36.62; 10: 36.62
Стесненность К=1,2
20 |  | 408-6003 | Комплект видеодомофона, дисплей 7, сенсорное управление, вызывная панель 1.3мп...- DH-KTA02 |  |  |  |  | 4: шт; 8: 243.67; 9: 4.87; 10: 248.54
Оборуд.подряд. | [7 empty] | 4: 1; 8: 243.67; 9: 4.87; 10: 248.54
|  |  |  | ИТОГО прямые затраты по разделу |  |  |  |  | 200.24 | 2.05 | 0.69 | 1703.19 | 34.85 | 1940.33
|  |  |  | ОХР и ОПР |  |  |  | 10: 89.16
|  |  |  | Плановая прибыль |  |  |  | 10: 75.54
|  |  |  | ИТОГО по разделу с ОХР ОПР и Плановой прибылью |  |  |  | 10: 2105.03
Ж3-60-51 Кабеленесущие системы = 54 М =
21 |  | Ц8-423-1 | Кабель-каналы ПВХ, сечение до 20 х 10 мм |  |  |  |  | 100 М | 181.67 | 1.16 |  | 46.87 | 3.29 | 232.99
(65.527 / 40.54) | [7 empty] | 0.0777 | 14.12 | 0.09 |  | 3.64 | 0.26 | 18.11
Стесненность К=1,2
22 |  | Ц8-423-2 | Кабель-каналы ПВХ, сечение до 25 х 25 мм |  |  |  |  | 100 М | 251.34 | 1.86 |  | 76.7 | 5.4 | 335.3
(65.527 / 40.54) | [7 empty] | -0.0389 | -9.78 | -0.07 |  | -2.98 | -0.21 | -13.04
Стесненность К=1,2
23 |  | 5/20-20-1/21 | Короб электротехнический из ПВХ прямой 20 х 10 мм |  |  |  |  | 4: м; 8: 0.61; 9: 0.03; 10: 0.64
[8 empty] | 8 |  |  |  | 4.88 | 0.24 | 5.12
24 |  | 5/20-20-1/5 | Короб электротехнический из ПВХ прямой 25 х 16 мм |  |  |  |  | 4: м; 8: 1.23; 9: 0.07; 10: 1.3
[8 empty] | -4 |  |  |  | -4.92 | -0.28 | -5.2
25 |  | Ц8-904-1 | Трубы винипластовые по стенам, диаметр до 25 мм |  |  |  |  | 100 М | 481.37 | 12.78 |  | 339.57 | 18.4 | 852.12
(65.527 / 40.54) | [7 empty] | 0.4951 | 238.33 | 6.33 |  | 168.12 | 9.11 | 421.89
Стесненность К=1,2
26 |  | 5/20-20-3-2/3 | Труба гофрированная ПВХ легкого типа с зондом, диаметром 25 мм |  |  |  |  | 4: м; 8: 0.48; 9: 0.03; 10: 0.51
[8 empty] | 50 |  |  |  | 24 | 1.5 | 25.5
27 |  | 5/20-20-5-2/3 | Крепёж-клипса д. 25мм |  |  |  |  | 4: шт; 8: 0.07; 10: 0.07
[8 empty] | -100 |  |  |  | -7 |  | -7
28 |  | 5/20-20-5-2/4 | Крепёж-клипса д. 32мм |  |  |  |  | 4: шт; 8: 0.07; 10: 0.07
[8 empty] | -147 |  |  |  | -10.29 |  | -10.29
|  |  |  | ИТОГО прямые затраты по разделу |  |  |  |  | 242.67 | 6.35 | 0 | 175.45 | 10.62 | 435.09
|  |  |  | ОХР и ОПР |  |  |  | 10: 159.01
|  |  |  | Плановая прибыль |  |  |  | 10: 98.38
|  |  |  | ИТОГО по разделу с ОХР ОПР и Плановой прибылью |  |  |  | 10: 692.48
Ж3-60-51 Кабели и провода = 119 м =
29 |  | Ц8-912-1 | Кабель трех-пятижильный сечением жилы до 6 мм2 в проложенных трубах, коробах (кабель-каналах) |  |  |  |  | 100 М | 207.58 |  |  | 4.08 | 0.33 | 211.99
(65.527 / 40.54) | [7 empty] | 0.92 | 190.97 |  |  | 3.75 | 0.3 | 195.02
Стесненность К=1,2
30 |  | Ц8-906-1 | Провода в коробах (кабель-каналах), сечение до 6 мм2 |  |  |  |  | 100 М | 102.18 |  |  | 20.13 | 1.08 | 123.39
(65.527 / 40.54) | [7 empty] | 0.27 | 27.59 |  |  | 5.44 | 0.29 | 33.32
Стесненность К=1,2
31 |  | 5/10-10-60-3/27 | Кабель с однопроволочными медными жилами марки КСВВ, с изоляцией и оболочкой из поливинилхлоридного пластиката, с числом жил и сечением 2 х 0,5 мм!2 |  |  |  |  | 4: 1000 м; 8: 331.46; 9: 17.63; 10: 349.09
[8 empty] | 0.015 |  |  |  | 4.97 | 0.26 | 5.23
32 |  | 5/10-10-80-6/3 | Кабель марки U/UTP cat 5e PVC (ANC) 4 x 2 x 0,52, содержащий 4 пары токопроводящих медных жил диаметром 0,52 мм в изоляции из полиэтилена, скрученных в сердечник, в оболочке из поливинилхлоридного пластиката |  |  |  |  | 4: м; 8: 1.09; 9: 0.06; 10: 1.15
[8 empty] | 77 |  |  |  | 83.93 | 4.62 | 88.55
33 |  | 5/10-20-60-5/2 | Провод марки ПВС со скрученными жилами, с поливинилхлоридной изоляцией, в оболочке, на переменное напряжение 0,38/0,66 кВ, с числом жил и сечением 2 х 1 мм!2 |  |  |  |  | 4: 1000 м; 8: 978.77; 9: 52.07; 10: 1030.84
[8 empty] | 0.027 |  |  |  | 26.43 | 1.41 | 27.84
|  |  |  | ИТОГО прямые затраты по разделу |  |  |  |  | 218.56 | 0 | 0 | 124.52 | 6.88 | 349.96
|  |  |  | ОХР и ОПР |  |  |  | 10: 143.22
|  |  |  | Плановая прибыль |  |  |  | 10: 88.6
|  |  |  | ИТОГО по разделу с ОХР ОПР и Плановой прибылью |  |  |  | 10: 581.78
|  |  |  | ИТОГО прямые затраты по смете |  |  |  |  | 661.47 | 8.4 | 0.69 | 2003.16 | 52.35 | 2725.38
[5 empty] | ВСЕГО, в том числе |  |  | 10: 3379.29
[6 empty] | СТРОИТЕЛЬНЫЕ РАБОТЫ |  | 10: 1312.48
[6 empty] | В том числе ЗАРАБОТНАЯ ПЛАТА |  | 10: 478.64
[7 empty] | ЭКСПЛУАТАЦИЯ МАШИН И МЕХАНИЗМОВ | 10: 7.96
[7 empty] | В том числе ЗАРАБОТНАЯ ПЛАТА МАШИНИСТОВ | 10: 0.69
[7 empty] | МАТЕРИАЛЫ, ИЗДЕЛИЯ, КОНСТРУКЦИИ | 10: 299.97
[7 empty] | ТРАНСПОРТ | 10: 17.5
[7 empty] | ОХР и ОПР | 10: 314.09
[7 empty] | ПЛАНОВАЯ ПРИБЫЛЬ | 10: 194.32
[6 empty] | МОНТАЖНЫЕ РАБОТЫ |  | 10: 351.59
[6 empty] | В том числе ЗАРАБОТНАЯ ПЛАТА |  | 10: 182.83
[7 empty] | ЭКСПЛУАТАЦИЯ МАШИН И МЕХАНИЗМОВ | 10: 0.44
[7 empty] | В том числе ЗАРАБОТНАЯ ПЛАТА МАШИНИСТОВ | 10: 0
[7 empty] | МАТЕРИАЛЫ, ИЗДЕЛИЯ, КОНСТРУКЦИИ | 10: 21.61
[7 empty] | ТРАНСПОРТ | 10: 1.21
[7 empty] | ОХР и ОПР | 10: 77.3
[7 empty] | ПЛАНОВАЯ ПРИБЫЛЬ | 10: 68.2
[5 empty] | ОБОРУДОВАНИЕ, МЕБЕЛЬ, ИНВЕНТАРЬ |  |  | 10: 1681.58
[5 empty] | ТРАНСПОРТ |  |  | 10: 33.64
[5 empty] | ПРОЧИЕ ЗАТРАТЫ |  |  | 10: 0
[5 empty] | ЗАТРАТЫ ТРУДА РАБОЧИХ |  |  | 10: 56.11
[5 empty] | ЗАТРАТЫ ТРУДА МАШИНИСТОВ |  |  | 10: 0.05
[5 empty] | ВОЗВРАТ МАТЕРИАЛОВ, ИЗДЕЛИЙ, КОНСТРУКЦИЙ |  |  | 10: 0
|  | Составил | Главный специалист |  |  | Т.С.Апцевич
|  |  | (должность) |  | (подпись) | (инициалы, фамилия)
Проверил
|  |  | (должность) |  | (подпись) | (инициалы, фамилия)

## ВР.1 по ЛС 1.3
|  |  | Наименование объекта | "Оснащение системой контроля и управления доступом изолированных помещений центрального аппарата ОАО "Банк БелВЭБ", расположенных по адресу:г.Минск,ул.Скрыганова,6"
|  |  | Код объекта | 1311-П.
|  |  | Наименование здания, сооружения | Оснащение системой контроля и управления доступом изолированных помещений центрального аппарата ОАО Банк БелВЭБ, расположенных по адресу:г.Минск,ул.Скрыганова,6
|  |  | Шифр здания, сооружения | 1
|  |  | Комплект чертежей | 04-24ПР-СКД
Ведомость ресурсов по смете № 3
на Внесение изменений по письму заказчика от 19.06.2025г. №21-13-03/115
|  |  | Составлена в ценах на | 1 АПРЕЛЯ 2024 г. |  | Цены | без НДС
|  |  |  | (дата разработки) |  |  | (вид цены)
№пп | код |  | Наименование ресурсов |  |  |  |  | Единица измерения | Количество | Стоимость: Ед.изм. / Всего, руб.
[10 empty] | Единицы | Общая
1 | 2 |  | 3 |  |  |  |  | 4 | 5 | 6 | 7
1 |  | 1-1 | ЗАТРАТЫ ТРУДА РАБОЧИХ-СТРОИТЕЛЕЙ |  |  |  |  | чел/ч | 56.11
2 |  | 1-2 | ЗАРАБОТНАЯ ПЛАТА РАБОЧИХ-СТРОИТЕЛЕЙ |  |  |  |  | руб. | 661.47
3 |  | 1-3 | ЗАТРАТЫ ТРУДА МАШИНИСТОВ |  |  |  |  | чел/ч | 0.05
4 |  | М134041 | Шуруповерт |  |  |  |  | МАШ.-Ч | 0.072 | 0.73 | 0.05
5 |  | М331451 | Перфораторы электрические |  |  |  |  | МАШ.-Ч | 8.9368 | 0.71 | 6.35
6 |  | М331615 | Дрели электрические |  |  |  |  | МАШ.-Ч | 0.504 | 0.27 | 0.15
7 |  | М331620 | Электропаяльник |  |  |  |  | МАШ.-Ч | 0.432 | 0.42 | 0.24
8 |  | М400002 | Автомобиль бортовой, грузоподъемностью до 8 т |  |  |  |  | МАШ.-Ч | 0.048 | 33.51 | 1.61
[6 empty] | ИТОГО | МАШИНЫ И МЕХАНИЗМЫ |  |  |  | 8.4
9 |  | 1/10-170-10/5 | Сверла спиральные с цилиндрическим хвостовиком, длинная серия (по металлу), диаметром 3,1-3,7 мм |  |  |  |  | шт. | 0.02 | 0.26 | 0.01
10 |  | 1/10-170-10/115 | Сверла с SDS plus хвостовиком (наконечник из твердосплавной стали) (по бетону), диаметром 5-10 мм, длиной 210 (215) мм |  |  |  |  | шт. | 0.1572 | 4.27 | 0.67
11 |  | 1/10-170-10/165 | Сверла с SDS plus хвостовиком (наконечник из твердосплавной стали) (по бетону), диаметром 10-12 мм, длиной 110-165 мм |  |  |  |  | шт. | 0.92584 | 4.33 | 4.01
12 |  | 1/10-235-20/681 | Изолента ПВХ (размером 15 ммх20 м) |  |  |  |  | м.2 | 1.4205 | 2.72 | 3.86
13 |  | 1/10-240-15/150 | Винт с потайной головкой 3 х 25, 4 х 25 оцинкованные |  |  |  |  | 1000 шт. | 0.004 | 13.56 | 0.05
14 |  | 1/10-240-30-30/354 | Дюбель-гвоздь монтажный 6 х 40 мм |  |  |  |  | 100 шт. | 0.12 | 3.32 | 0.42
15 |  | 1/10-260-210-1/82 | Проволока стальная низкоуглеродистая общего назначения термически обработанная, оцинкованная, диаметром 2 мм |  |  |  |  | кг | 1.0397 | 4.86 | 5.05
16 |  | 5/10-10-60-3/27 | Кабель с однопроволочными медными жилами марки КСВВ, с изоляцией и оболочкой из поливинилхлоридного пластиката, с числом жил и сечением 2 х 0,5 мм!2 |  |  |  |  | 1000 м | 0.015 | 331.46 | 4.97
17 |  | 5/10-10-80-6/3 | Кабель марки U/UTP cat 5e PVC (ANC) 4 x 2 x 0,52, содержащий 4 пары токопроводящих медных жил диаметром 0,52 мм в изоляции из полиэтилена, скрученных в сердечник, в оболочке из поливинилхлоридного пластиката |  |  |  |  | м | 77 | 1.09 | 83.93
18 |  | 5/10-20-60-5/2 | Провод марки ПВС со скрученными жилами, с поливинилхлоридной изоляцией, в оболочке, на переменное напряжение 0,38/0,66 кВ, с числом жил и сечением 2 х 1 мм!2 |  |  |  |  | 1000 м | 0.027 | 978.77 | 26.43
19 |  | 5/20-20-1/5 | Короб электротехнический из ПВХ прямой 25 х 16 мм |  |  |  |  | м | -4 | 1.23 | -4.92
20 |  | 5/20-20-1/21 | Короб электротехнический из ПВХ прямой 20 х 10 мм |  |  |  |  | м | 8 | 0.61 | 4.88
21 |  | 5/20-20-3-2/3 | Труба гофрированная ПВХ легкого типа с зондом, диаметром 25 мм |  |  |  |  | м | 50 | 0.48 | 24
22 |  | 5/20-20-5-2/3 | Крепёж-клипса д. 25мм |  |  |  |  | шт | -100 | 0.07 | -7
23 |  | 5/20-20-5-2/4 | Крепёж-клипса д. 32мм |  |  |  |  | шт | -147 | 0.07 | -10.29
24 |  | 5/20-30-3/20 | Скоба К 142 У2 |  |  |  |  | 10 шт. | 4.951 | 7.49 | 37.08
25 |  | 5/20-30-3/28 | Скоба К1157 У3 |  |  |  |  | 1000 шт. | 0.04951 | 750 | 37.13
26 |  | 5/20-30-3/40 | Полоска К404 и пряжка К407 для крепления проводов |  |  |  |  | 100 шт. | 0.0702 | 75.83 | 5.32
27 |  | 5/30-10-1-2/5 | Коробка ответвительная 4-клеммная КО-4 |  |  |  |  | шт. | 1 | 1.37 | 1.37
28 |  | 5/50-70-2/2 | Припой оловянно-свинцовый бессурьмянистый в чушках, марки ПОС61 |  |  |  |  | т | 0.000188 | 80050 | 15.04
29 |  | 5/60-60/15 | Диод FR157 |  |  |  |  | шт. | 1 | 0.05 | 0.05
30 |  | 5/70-10-1-2-1/2 | Извещатель магнитоконтактный ИО-102-1 |  |  |  |  | шт. | 1 | 4.33 | 4.33
31 |  | 5/90-10/2 | Дюбель монтажный У661 У3 |  |  |  |  | 10 шт. | 10.1 | 7.5 | 75.75
32 |  | 5/90-10/3 | Дюбель монтажный У656 У3 |  |  |  |  | 10 шт. | 0.3865 | 0.85 | 0.33
33 |  | 5/90-10/4 | Дюбель монтажный У658 |  |  |  |  | 10 шт. | 10.1 | 0.9 | 9.09
[6 empty] | ИТОГО | МАТЕРИАЛЫ |  |  |  | 321.56
34 |  | 408-108 | Устройство разблокировки замков, накладной монтаж, Н3/Н0 ST-ER115 |  |  |  |  | шт | 1 | 28.93 | 28.93
35 |  | 408-109 | Устройство разблокировки замков, управления ключом ST-ES120SM |  |  |  |  | шт | 1 | 165.81 | 165.81
36 |  | 408-4021 | Аккумуляторная батарея 12В, 28Ач |  |  |  |  | шт | 1 | 121.63 | 121.63
37 |  | 408-4030 | Электромеханическая защелка - JIS-I711 |  |  |  |  | шт | 1 | 105.6 | 105.6
38 |  | 408-4031 | Планка длинная, универсальная,250*25мм - 904G |  |  |  |  | шт | 1 | 12.65 | 12.65
39 |  | 408-4448 | Контроллер со встроенным считывателем карт формата EMM/HID - CL211.3 |  |  |  |  | шт | 2 | 313.77 | 627.54
40 |  | 408-4450 | Блок бесперебойного питания 12В,6А, корпус под уст.АКБ 28Ач- ИРПА 124.01/2-6 |  |  |  |  | шт | 1 | 375.75 | 375.75
41 |  | 408-6003 | Комплект видеодомофона, дисплей 7", сенсорное управление, вызывная панель 1.3мп...- DH-KTA02 |  |  |  |  | шт | 1 | 243.67 | 243.67
[6 empty] | ИТОГО | ОБОРУДОВАНИЕ |  |  |  | 1681.58
|  | Составил | Главный специалист |  |  | Т.С.Апцевич
|  |  | (должность) |  | (подпись) | (инициалы, фамилия)
Проверил
|  |  | (должность) |  | (подпись) | (инициалы, фамилия)

## ВР02 по ЛС 1.3
|  |  | Наименование объекта | "Оснащение системой контроля и управления доступом изолированных помещений центрального аппарата ОАО "Банк БелВЭБ", расположенных по адресу:г.Минск,ул.Скрыганова,6"
|  |  | Код объекта | 1311-П
|  |  | Наименование здания, сооружения | Оснащение системой контроля и управления доступом изолированных помещений центрального аппарата ОАО Банк БелВЭБ, расположенных по адресу:г.Минск,ул.Скрыганова,6
|  |  | Шифр здания, сооружения | 1
|  |  | Комплект чертежей | 04-24ПР-СКД
Ведомость объемов работ и расхода ресурсов по смете № 3
Внесение изменений по письму заказчика от 19.06.2025г. №21-13-03/115
Обоснование |  |  | Наименование видов работ |  |  |  | объем | Наименование ресурсов | Единица измерения | Количество
Ед.изм.
1 |  |  | 2 |  |  |  | 3 | 4 | 5 | 6
Ж3-60-52 |  |  | Оборудование и приборы |  |  |  | 12
ШТ
| 1-1 | [6 empty] | ЗАТРАТЫ ТРУДА РАБОЧИХ-СТРОИТЕЛЕЙ | чел/ч | 15.04
| 1-3 | [6 empty] | ЗАТРАТЫ ТРУДА МАШИНИСТОВ | чел/ч | 0.05
| М134041 | [6 empty] | Шуруповерт | МАШ.-Ч | 0.072
| М331615 | [6 empty] | Дрели электрические | МАШ.-Ч | 0.504
| М331620 | [6 empty] | Электропаяльник | МАШ.-Ч | 0.432
| М400002 | [6 empty] | Автомобиль бортовой, грузоподъемностью до 8 т | МАШ.-Ч | 0.048
[8 empty] | Дюбель-гвоздь монтажный 6 х 40 мм | 100 шт. | 0.12
[8 empty] | Сверла с SDS plus хвостовиком (наконечник из твердосплавной стали) (по бетону), диаметром 5-10 мм, длиной 210 (215) мм | шт. | 0.08
[8 empty] | Припой оловянно-свинцовый бессурьмянистый в чушках, марки ПОС61 | т | 0.000188
[8 empty] | Диод FR157 | шт. | 1
[8 empty] | Винт с потайной головкой 3 х 25, 4 х 25 оцинкованные | 1000 шт. | 0.004
[8 empty] | Сверла спиральные с цилиндрическим хвостовиком, длинная серия (по металлу), диаметром 3,1-3,7 мм | шт. | 0.02
[8 empty] | Извещатель магнитоконтактный ИО-102-1 | шт. | 1
[8 empty] | Коробка ответвительная 4-клеммная КО-4 | шт. | 1
[8 empty] | Контроллер со встроенным считывателем карт формата EMM/HID - CL211.3 | шт | 2
[8 empty] | Устройство разблокировки замков, накладной монтаж, Н3/Н0 ST-ER115 | шт | 1
[8 empty] | Устройство разблокировки замков, управления ключом ST-ES120SM | шт | 1
[8 empty] | Блок бесперебойного питания 12В,6А, корпус под уст.АКБ 28Ач- ИРПА 124.01/2-6 | шт | 1
[8 empty] | Аккумуляторная батарея 12В, 28Ач | шт | 1
[8 empty] | Электромеханическая защелка - JIS-I711 | шт | 1
[8 empty] | Планка длинная, универсальная,250*25мм - 904G | шт | 1
[8 empty] | Комплект видеодомофона, дисплей 7", сенсорное управление, вызывная панель 1.3мп...- DH-KTA02 | шт | 1
Ж3-60-51 |  |  | Кабеленесущие системы |  |  |  | 54
М
| 1-1 | [6 empty] | ЗАТРАТЫ ТРУДА РАБОЧИХ-СТРОИТЕЛЕЙ | чел/ч | 22.24
| 1-3 | [6 empty] | ЗАТРАТЫ ТРУДА МАШИНИСТОВ | чел/ч
| М331451 | [6 empty] | Перфораторы электрические | МАШ.-Ч | 8.9368
[8 empty] | Сверла с SDS plus хвостовиком (наконечник из твердосплавной стали) (по бетону), диаметром 5-10 мм, длиной 210 (215) мм | шт. | 0.0772
[8 empty] | Дюбель монтажный У656 У3 | 10 шт. | 0.3865
[8 empty] | Короб электротехнический из ПВХ прямой 20 х 10 мм | м | 8
[8 empty] | Короб электротехнический из ПВХ прямой 25 х 16 мм | м | -4
[8 empty] | Проволока стальная низкоуглеродистая общего назначения термически обработанная, оцинкованная, диаметром 2 мм | кг | 1.0397
[8 empty] | Сверла с SDS plus хвостовиком (наконечник из твердосплавной стали) (по бетону), диаметром 10-12 мм, длиной 110-165 мм | шт. | 0.92584
[8 empty] | Дюбель монтажный У661 У3 | 10 шт. | 10.1
[8 empty] | Дюбель монтажный У658 | 10 шт. | 10.1
[8 empty] | Скоба К 142 У2 | 10 шт. | 4.951
[8 empty] | Скоба К1157 У3 | 1000 шт. | 0.04951
[8 empty] | Труба гофрированная ПВХ легкого типа с зондом, диаметром 25 мм | м | 50
[8 empty] | Крепёж-клипса д. 25мм | шт | -100
[8 empty] | Крепёж-клипса д. 32мм | шт | -147
Ж3-60-51 |  |  | Кабели и провода |  |  |  | 119
м
| 1-1 | [6 empty] | ЗАТРАТЫ ТРУДА РАБОЧИХ-СТРОИТЕЛЕЙ | чел/ч | 18.83
| 1-3 | [6 empty] | ЗАТРАТЫ ТРУДА МАШИНИСТОВ | чел/ч
[8 empty] | Изолента ПВХ (размером 15 ммх20 м) | м.2 | 1.4205
[8 empty] | Полоска К404 и пряжка К407 для крепления проводов | 100 шт. | 0.0702
[8 empty] | Кабель с однопроволочными медными жилами марки КСВВ, с изоляцией и оболочкой из поливинилхлоридного пластиката, с числом жил и сечением 2 х 0,5 мм!2 | 1000 м | 0.015
[8 empty] | Кабель марки U/UTP cat 5e PVC (ANC) 4 x 2 x 0,52, содержащий 4 пары токопроводящих медных жил диаметром 0,52 мм в изоляции из полиэтилена, скрученных в сердечник, в оболочке из поливинилхлоридного пластиката | м | 77
[8 empty] | Провод марки ПВС со скрученными жилами, с поливинилхлоридной изоляцией, в оболочке, на переменное напряжение 0,38/0,66 кВ, с числом жил и сечением 2 х 1 мм!2 | 1000 м | 0.027
Составил
|  |  | (должность) |  | (подпись) | (инициалы, фамилия)
Проверил
|  |  | (должность) |  | (подпись) | (инициалы, фамилия)

## Вед.объемов по смете 1.3
|  | Наименование объекта | "Оснащение системой контроля и управления доступом изолированных помещений центрального аппарата ОАО "Банк БелВЭБ", расположенных по адресу:г.Минск,ул.Скрыганова,6"
|  | Код объекта | 1311-П.
|  | Наименование здания, сооружения | Оснащение системой контроля и управления доступом изолированных помещений центрального аппарата ОАО Банк БелВЭБ, расположенных по адресу:г.Минск,ул.Скрыганова,6
|  | Шифр здания, сооружения | 1
|  | Комплект чертежей | 04-24ПР-СКД
ВЕДОМОСТЬ ОБЪЁМОВ И СТОИМОСТИ РАБОТ ПО СМЕТЕ № 3
на Внесение изменений по письму заказчика от 19.06.2025г. №21-13-03/115
|  |  | Составлена в ценах на | 1 АПРЕЛЯ 2024 г. |  | Цены | без НДС
|  |  |  | (дата разработки) |  |  | (вид цены)
Обоснование | Наименование работ, ресурсов, расходов | [5 empty] | Ед.изм. | Стоимость: Ед.изм. / Всего,(тыс.руб.)
[8 empty] | Заработная плата | Эксплуатация машин и механизмов | Материальные ресурсы | Оборудование | ОХР и ОПР | Прочие затраты | Всего
[7 empty] | Количество | Трудоёмкость, чел-час | в том числе зарплата машинистов | Транспорт | Транспорт | Плановая прибыль
1 | 2 | [5 empty] | 3 | 4 | 5 | 6 | 7 | 8 | 9 | 10
Ж3-60-52 | Оборудование и приборы | [5 empty] | ШТ | 0.2 | 0.002 | 0.022 | 1.682 | 0.089 |  | 2.105
[7 empty] | 12 | 15.04 | 0.001 | 0.001 | 0.034 | 0.076
Ж3-60-51 | Кабеленесущие системы | [5 empty] | М | 0.243 | 0.006 | 0.175 |  | 0.159 |  | 0.692
[7 empty] | 54 | 22.24 |  | 0.011 |  | 0.098
Ж3-60-51 | Кабели и провода | [5 empty] | м | 0.219 |  | 0.125 |  | 0.143 |  | 0.582
[7 empty] | 119 | 18.83 |  | 0.007 |  | 0.089
| ИТОГО | [6 empty] | 2.565 | 0.008 | 0.322 | 1.682 | 1.254 |  | 6.448
[8 empty] | 137.69 | 0.001 | 0.019 | 0.034 | 0.565
|  | Составил | Главный специалист |  |  | Т.С.Апцевич
|  |  | (должность) |  | (подпись) | (инициалы, фамилия)
Проверил
|  |  | (должность) |  | (подпись) | (инициалы, фамилия)

## Объектная смета на ПНР
| Наименование объекта | "Оснащение системой контроля и управления доступом изолированных помещений центрального аппарата ОАО "Банк БелВЭБ", расположенных по адресу:г.Минск,ул.Скрыганова,6"
| Код объекта | 1311-П
Объектная смета (Объектный сметный расчет) № 1 на пусконаладочные работы
|  | Составлена в ценах на | 1 АПРЕЛЯ 2024 |  |  |  |  | Стоимость | 5.042 |  | тысяч белорусских рублей
(дата разработки)
Номера локальных смет и расчетов | Наименование разделов, объектов, работ и расходов |  |  |  |  | Стоимость, тысяч белорусских рублей |  |  |  | Прочие расходы | Налоги | Всего (гр.6 + гр.7 + гр.8) | Затраты труда, чел-час.
[6 empty] | Заработная плат | ОХР и ОПР | Плановая прибыль | Итого (гр.3 + гр.4 + гр.5)
1 | 2 |  |  |  |  | 3 | 4 | 5 | 6 | 7 | 8 | 9 | 10
Смета № 1.2 | Пусконаладочные работы |  |  |  |  | 1.903 | 0.863 | 0.302 | 3.069 | 0.647 | 0.743 | 4.46 | 81.58
Смета № 1.4 | Пусконаладочные работы. Внесение изменений по письму заказчика от 19.06.2025г. №21-13-03/115 |  |  |  |  | 0.248 | 0.113 | 0.039 | 0.401 | 0.084 | 0.097 | 0.582 | 10.65
| . ИТОГО : |  |  |  |  | 2.152 | 0.976 | 0.342 | 3.47 | 0.732 | 0.84 | 5.042 | 92.23
|  | Главный инженер проекта |  |  |  | 3: А.М.Унучек
|  |  | (подпись) |  |  | 3: (инициалы, фамилия)
Руководитель подразделения
|  |  | (подпись) |  |  | 3: (инициалы, фамилия)
|  | Составил | Главный специалист |  | Т.С.Апцевич
|  |  | (должность) | (подпись) | (инициалы, фамилия)
Проверил
|  |  | (должность) | (подпись) | (инициалы, фамилия)

## Смета ПНР1.2
|  |  | Наименование объекта | "Оснащение системой контроля и управления доступом изолированных помещений центрального аппарата ОАО "Банк БелВЭБ", расположенных по адресу:г.Минск,ул.Скрыганова,6"
|  |  | Код объекта | 1311-П
|  |  | Наименование здания, сооружения | Оснащение системой контроля и управления доступом изолированных помещений центрального аппарата ОАО Банк БелВЭБ, расположенных по адресу:г.Минск,ул.Скрыганова,6
|  |  | Шифр здания, сооружения | 1
|  |  | Комплект чертежей | 04-24ПР-СКД
Локальная смета (Локальный сметный расчет) № 2
на Пусконаладочные работы
|  | Составлена в ценах на | 1 АПРЕЛЯ 2024 г. |  | Цены | без НДС |  |  |  | Сметная стоимость | 4.46 | тысяч белорусских рублей
(вид цены)
[6 empty] | Среднемесячная заработная плата в строительстве за 1 АПРЕЛЯ 2024 г. г . | 2118.2 | белорусских рублей
[6 empty] | Нормативное рабочее время | 170 | час.
[6 empty] | Стоимость одного чел.часа | 12.46 | белорусских рублей
Номер по смете |  | Обоснование (шифр нормативов расхода ресурсов) | Наименование и техническая характеристика оборудования или видов работ | [5 empty] | Ед.изм. | Количество | Нормы затрат труда, чел.час |  | Стоимость,белорусских рублей
[11 empty] | Единицы измерения | Всего | Единицы измерения | Всего
1 |  | 2 | 3 | [7 empty] | 4 | 5 | 6 | 7 | 8 | 9
| Cмета: | 1. 2. Пусконаладочные работы | bar: 4 to 7
Пусконаладочные работы | bar: 4 to 7
1 |  | 02-01-033 | Автоматизированная система управления II категории технической сложности с количеством каналов (Kобщ) равным 10 | [5 empty] | система | 1 | 47.79 | 54.96 | 1282.32 | 1282.32
(45.364 / 15.88)
|  |  | ПНР Стесненность К=1,15 | [7 empty] | 5: К1=1.15
2 |  | 02-01-034 | за каждый канал свыше 10 до 19 добавлять к нормативу расхода ресурсов 02-01-033 | [5 empty] | канал | 5 | 4.63 | 26.62 | 124.23 | 621.15
(45.364 / 15.88)
|  |  | ПНР Стесненность К=1,15 | [7 empty] | 5: К1=1.15
3 |  | ПРИМЕЧАНИЕ | В случае , если монтажные и пусконаладочные работы по какому-либо оборудованию выполняются одним и тем же звеном (бригадой), НРР на пусконаладочные работы по такому оборудованию следует принимать с коэффициентом 0,8 согласно п.3.6 НРР 8.01.402-2022
ИТОГО заработная плата | [10 empty] | 7: 1903.47
Общехозяйственные и общепроизводственные расходы | [10 empty] | 7: 863.49
Плановая прибыль | [10 empty] | 7: 302.27
Прочие расходы, в т.ч. | [10 empty] | 7: 647.18
| П.17.1 Инструкции |  | Отчисление на социальное страхование пусконаладочного персонала | [7 empty] | 6: 34; 7: 647.18
| П.17.2 Инструкции |  | Командирование пусконаладочного персонала
| П.17.3 Инструкции |  | Подвижной и разъездной характер работ пусконаладочного персонала
| П.17.3 Инструкции |  | Перевозка пусконаладочного персонала
| П.17.4 Инструкции |  | Покрытие расходов на пробег высоковольтной лаборатории и других спецмашин
| П.17.5 Инструкции |  | Составление сметной документации
| П.17.7 Инструкции |  | Применение прогнозных индексов
Налоги и отчисления, в т.ч. | [10 empty] | 7: 743.28
Отчисление в инновационный фонд
Налог от выручки
|  |  | НДС | [7 empty] | 6: 20; 7: 743.28
Всего по смете | [10 empty] | 7: 4459.69
|  | Составил | Главный специалист |  |  | Т.С.Апцевич
|  |  | (должность) |  | (подпись) | (инициалы, фамилия)
Проверил
|  |  | (должность) |  | (подпись) | (инициалы, фамилия)

## ВР.1 по ЛС 1.2
|  |  | Наименование объекта | "Оснащение системой контроля и управления доступом изолированных помещений центрального аппарата ОАО "Банк БелВЭБ", расположенных по адресу:г.Минск,ул.Скрыганова,6"
|  |  | Код объекта | 1311-П.
|  |  | Наименование здания, сооружения | Оснащение системой контроля и управления доступом изолированных помещений центрального аппарата ОАО Банк БелВЭБ, расположенных по адресу:г.Минск,ул.Скрыганова,6
|  |  | Шифр здания, сооружения | 1
|  |  | Комплект чертежей | 04-24ПР-СКД
Ведомость ресурсов по смете № 2
на Пусконаладочные работы
|  |  | Составлена в ценах на | 1 АПРЕЛЯ 2024 г. |  | Цены | без НДС
|  |  |  | (дата разработки) |  |  | (вид цены)
№пп | код |  | Наименование ресурсов |  |  |  |  | Единица измерения | Количество | Стоимость: Ед.изм. / Всего, руб.
[10 empty] | Единицы | Общая
1 | 2 |  | 3 |  |  |  |  | 4 | 5 | 6 | 7
1 |  | 1-1 | ЗАТРАТЫ ТРУДА РАБОЧИХ-СТРОИТЕЛЕЙ |  |  |  |  | чел/ч | 81.58
2 |  | 1-2 | ЗАРАБОТНАЯ ПЛАТА РАБОЧИХ-СТРОИТЕЛЕЙ |  |  |  |  | руб. | 1903.47
3 |  | 1-3 | ЗАТРАТЫ ТРУДА МАШИНИСТОВ |  |  |  |  | чел/ч
|  | Составил | Главный специалист |  |  | Т.С.Апцевич
|  |  | (должность) |  | (подпись) | (инициалы, фамилия)
Проверил
|  |  | (должность) |  | (подпись) | (инициалы, фамилия)

## ВР02 по ЛС 1.2
|  |  | Наименование объекта | "Оснащение системой контроля и управления доступом изолированных помещений центрального аппарата ОАО "Банк БелВЭБ", расположенных по адресу:г.Минск,ул.Скрыганова,6"
|  |  | Код объекта | 1311-П
|  |  | Наименование здания, сооружения | Оснащение системой контроля и управления доступом изолированных помещений центрального аппарата ОАО Банк БелВЭБ, расположенных по адресу:г.Минск,ул.Скрыганова,6
|  |  | Шифр здания, сооружения | 1
|  |  | Комплект чертежей | 04-24ПР-СКД
Ведомость объемов работ и расхода ресурсов по смете № 2
Пусконаладочные работы
Обоснование |  |  | Наименование видов работ |  |  |  | объем | Наименование ресурсов | Единица измерения | Количество
Ед.изм.
1 |  |  | 2 |  |  |  | 3 | 4 | 5 | 6
Ж3-60-53 |  |  | Пусконаладочные работы |  |  |  | 1
комплекс
| 1-1 | [6 empty] | ЗАТРАТЫ ТРУДА РАБОЧИХ-СТРОИТЕЛЕЙ | чел/ч | 81.58
| 1-3 | [6 empty] | ЗАТРАТЫ ТРУДА МАШИНИСТОВ | чел/ч
Составил
|  |  | (должность) |  | (подпись) | (инициалы, фамилия)
Проверил
|  |  | (должность) |  | (подпись) | (инициалы, фамилия)

## Вед.объемов по смете 1.2
|  | Наименование объекта | "Оснащение системой контроля и управления доступом изолированных помещений центрального аппарата ОАО "Банк БелВЭБ", расположенных по адресу:г.Минск,ул.Скрыганова,6"
|  | Код объекта | 1311-П.
|  | Наименование здания, сооружения | Оснащение системой контроля и управления доступом изолированных помещений центрального аппарата ОАО Банк БелВЭБ, расположенных по адресу:г.Минск,ул.Скрыганова,6
|  | Шифр здания, сооружения | 1
|  | Комплект чертежей | 04-24ПР-СКД
ВЕДОМОСТЬ ОБЪЁМОВ И СТОИМОСТИ РАБОТ ПО СМЕТЕ № 2
на Пусконаладочные работы
|  |  | Составлена в ценах на | 1 АПРЕЛЯ 2024 г. |  | Цены | без НДС
|  |  |  | (дата разработки) |  |  | (вид цены)
Обоснование | Наименование работ, ресурсов, расходов | [5 empty] | Ед.изм. | Стоимость: Ед.изм. / Всего,(тыс.руб.)
[8 empty] | Заработная плата | Эксплуатация машин и механизмов | Материальные ресурсы | Оборудование | ОХР и ОПР | Прочие затраты | Всего
[7 empty] | Количество | Трудоёмкость, чел-час | в том числе зарплата машинистов | Транспорт | Транспорт | Плановая прибыль
1 | 2 | [5 empty] | 3 | 4 | 5 | 6 | 7 | 8 | 9 | 10
Ж3-60-53 | Пусконаладочные работы | [5 empty] | комплекс | 1.903 |  |  |  | 0.863 | 1.391 | 4.46
[7 empty] | 1 | 81.58 |  |  |  | 0.302
|  | Составил | Главный специалист |  |  | Т.С.Апцевич
|  |  | (должность) |  | (подпись) | (инициалы, фамилия)
Проверил
|  |  | (должность) |  | (подпись) | (инициалы, фамилия)

## Смета ПНР1.4
|  |  | Наименование объекта | "Оснащение системой контроля и управления доступом изолированных помещений центрального аппарата ОАО "Банк БелВЭБ", расположенных по адресу:г.Минск,ул.Скрыганова,6"
|  |  | Код объекта | 1311-П
|  |  | Наименование здания, сооружения | Оснащение системой контроля и управления доступом изолированных помещений центрального аппарата ОАО Банк БелВЭБ, расположенных по адресу:г.Минск,ул.Скрыганова,6
|  |  | Шифр здания, сооружения | 1
|  |  | Комплект чертежей | 04-24ПР-СКД
Локальная смета (Локальный сметный расчет) № 4
на Пусконаладочные работы. Внесение изменений по письму заказчика от 19.06.2025г. №21-13-03/115
|  | Составлена в ценах на | 1 АПРЕЛЯ 2024 г. |  | Цены | без НДС |  |  |  | Сметная стоимость | 0.582 | тысяч белорусских рублей
(вид цены)
[6 empty] | Среднемесячная заработная плата в строительстве за 1 АПРЕЛЯ 2024 г. г . | 2118.2 | белорусских рублей
[6 empty] | Нормативное рабочее время | 170 | час.
[6 empty] | Стоимость одного чел.часа | 12.46 | белорусских рублей
Номер по смете |  | Обоснование (шифр нормативов расхода ресурсов) | Наименование и техническая характеристика оборудования или видов работ | [5 empty] | Ед.изм. | Количество | Нормы затрат труда, чел.час |  | Стоимость,белорусских рублей
[11 empty] | Единицы измерения | Всего | Единицы измерения | Всего
1 |  | 2 | 3 | [7 empty] | 4 | 5 | 6 | 7 | 8 | 9
| Cмета: | 1. 4. Пусконаладочные работы. Внесение изменений по письму заказчика от 19.06.2025г. №21-13-03/115 | bar: 4 to 7
Пусконаладочные работы | bar: 4 to 7
1 |  | 02-01-034 | за каждый канал свыше 10 до 19 добавлять к нормативу расхода ресурсов 02-01-033 | [5 empty] | канал | 2 | 4.63 | 10.65 | 124.23 | 248.46
(45.364 / 15.88)
|  |  | ПНР Стесненность К=1,15 | [7 empty] | 5: К1=1.15
ИТОГО заработная плата | [10 empty] | 7: 248.46
Общехозяйственные и общепроизводственные расходы | [10 empty] | 7: 112.71
Плановая прибыль | [10 empty] | 7: 39.46
Прочие расходы, в т.ч. | [10 empty] | 7: 84.48
| П.17.1 Инструкции |  | Отчисление на социальное страхование пусконаладочного персонала | [7 empty] | 6: 34; 7: 84.48
| П.17.2 Инструкции |  | Командирование пусконаладочного персонала
| П.17.3 Инструкции |  | Подвижной и разъездной характер работ пусконаладочного персонала
| П.17.3 Инструкции |  | Перевозка пусконаладочного персонала
| П.17.4 Инструкции |  | Покрытие расходов на пробег высоковольтной лаборатории и других спецмашин
| П.17.5 Инструкции |  | Составление сметной документации
| П.17.7 Инструкции |  | Применение прогнозных индексов
Налоги и отчисления, в т.ч. | [10 empty] | 7: 97.02
Отчисление в инновационный фонд
Налог от выручки
|  |  | НДС | [7 empty] | 6: 20; 7: 97.02
Всего по смете | [10 empty] | 7: 582.13
|  | Составил | Главный специалист |  |  | Т.С.Апцевич
|  |  | (должность) |  | (подпись) | (инициалы, фамилия)
Проверил
|  |  | (должность) |  | (подпись) | (инициалы, фамилия)

## ВР.1 по ЛС 1.4
|  |  | Наименование объекта | "Оснащение системой контроля и управления доступом изолированных помещений центрального аппарата ОАО "Банк БелВЭБ", расположенных по адресу:г.Минск,ул.Скрыганова,6"
|  |  | Код объекта | 1311-П.
|  |  | Наименование здания, сооружения | Оснащение системой контроля и управления доступом изолированных помещений центрального аппарата ОАО Банк БелВЭБ, расположенных по адресу:г.Минск,ул.Скрыганова,6
|  |  | Шифр здания, сооружения | 1
|  |  | Комплект чертежей | 04-24ПР-СКД
Ведомость ресурсов по смете № 4
на Пусконаладочные работы. Внесение изменений по письму заказчика от 19.06.2025г. №21-13-03/115
|  |  | Составлена в ценах на | 1 АПРЕЛЯ 2024 г. |  | Цены | без НДС
|  |  |  | (дата разработки) |  |  | (вид цены)
№пп | код |  | Наименование ресурсов |  |  |  |  | Единица измерения | Количество | Стоимость: Ед.изм. / Всего, руб.
[10 empty] | Единицы | Общая
1 | 2 |  | 3 |  |  |  |  | 4 | 5 | 6 | 7
1 |  | 1-1 | ЗАТРАТЫ ТРУДА РАБОЧИХ-СТРОИТЕЛЕЙ |  |  |  |  | чел/ч | 10.65
2 |  | 1-2 | ЗАРАБОТНАЯ ПЛАТА РАБОЧИХ-СТРОИТЕЛЕЙ |  |  |  |  | руб. | 248.46
3 |  | 1-3 | ЗАТРАТЫ ТРУДА МАШИНИСТОВ |  |  |  |  | чел/ч
|  | Составил | Главный специалист |  |  | Т.С.Апцевич
|  |  | (должность) |  | (подпись) | (инициалы, фамилия)
Проверил
|  |  | (должность) |  | (подпись) | (инициалы, фамилия)

## ВР02 по ЛС 1.4
|  |  | Наименование объекта | "Оснащение системой контроля и управления доступом изолированных помещений центрального аппарата ОАО "Банк БелВЭБ", расположенных по адресу:г.Минск,ул.Скрыганова,6"
|  |  | Код объекта | 1311-П
|  |  | Наименование здания, сооружения | Оснащение системой контроля и управления доступом изолированных помещений центрального аппарата ОАО Банк БелВЭБ, расположенных по адресу:г.Минск,ул.Скрыганова,6
|  |  | Шифр здания, сооружения | 1
|  |  | Комплект чертежей | 04-24ПР-СКД
Ведомость объемов работ и расхода ресурсов по смете № 4
Пусконаладочные работы. Внесение изменений по письму заказчика от 19.06.2025г. №21-13-03/115
Обоснование |  |  | Наименование видов работ |  |  |  | объем | Наименование ресурсов | Единица измерения | Количество
Ед.изм.
1 |  |  | 2 |  |  |  | 3 | 4 | 5 | 6
Ж3-60-53 |  |  | Пусконаладочные работы |  |  |  | 2
канала
| 1-1 | [6 empty] | ЗАТРАТЫ ТРУДА РАБОЧИХ-СТРОИТЕЛЕЙ | чел/ч | 10.65
| 1-3 | [6 empty] | ЗАТРАТЫ ТРУДА МАШИНИСТОВ | чел/ч
Составил
|  |  | (должность) |  | (подпись) | (инициалы, фамилия)
Проверил
|  |  | (должность) |  | (подпись) | (инициалы, фамилия)

## Вед.объемов по смете 1.4
|  | Наименование объекта | "Оснащение системой контроля и управления доступом изолированных помещений центрального аппарата ОАО "Банк БелВЭБ", расположенных по адресу:г.Минск,ул.Скрыганова,6"
|  | Код объекта | 1311-П.
|  | Наименование здания, сооружения | Оснащение системой контроля и управления доступом изолированных помещений центрального аппарата ОАО Банк БелВЭБ, расположенных по адресу:г.Минск,ул.Скрыганова,6
|  | Шифр здания, сооружения | 1
|  | Комплект чертежей | 04-24ПР-СКД
ВЕДОМОСТЬ ОБЪЁМОВ И СТОИМОСТИ РАБОТ ПО СМЕТЕ № 4
на Пусконаладочные работы. Внесение изменений по письму заказчика от 19.06.2025г. №21-13-03/115
|  |  | Составлена в ценах на | 1 АПРЕЛЯ 2024 г. |  | Цены | без НДС
|  |  |  | (дата разработки) |  |  | (вид цены)
Обоснование | Наименование работ, ресурсов, расходов | [5 empty] | Ед.изм. | Стоимость: Ед.изм. / Всего,(тыс.руб.)
[8 empty] | Заработная плата | Эксплуатация машин и механизмов | Материальные ресурсы | Оборудование | ОХР и ОПР | Прочие затраты | Всего
[7 empty] | Количество | Трудоёмкость, чел-час | в том числе зарплата машинистов | Транспорт | Транспорт | Плановая прибыль
1 | 2 | [5 empty] | 3 | 4 | 5 | 6 | 7 | 8 | 9 | 10
Ж3-60-53 | Пусконаладочные работы | [5 empty] | канала | 0.248 |  |  |  | 0.113 | 0.181 | 0.582
[7 empty] | 2 | 10.65 |  |  |  | 0.039
| ИТОГО | [5 empty] | 4: 0.248; 8: 0.113; 9: 0.181; 10: 0.582
[8 empty] | 10.65 |  |  |  | 0.039
|  | Составил | Главный специалист |  |  | Т.С.Апцевич
|  |  | (должность) |  | (подпись) | (инициалы, фамилия)
Проверил
|  |  | (должность) |  | (подпись) | (инициалы, фамилия)